## National CO2 Price
National CO2 Price
Moderate Case Full EE
2014-03-17
| [$/Ton] | 2013 | 2014 | 2016 | 2018 | 2020 | 2025
National CO2 Price |  | 0 | 0 | 0 | 0 | 8.7858 | 9.6236
NOTE: All prices in this workbook are given in Real 2012$.

## Market Prices
Market Prices
Moderate Case Full EE |  |  | 2013 | 2014 | 2016 | 2018 | 2020 | 2025 | 2030 | 2035 | 2040
2014-03-17
|  | 2013 | 2014 | 2015 | 2016 | 2017 | 2018 | 2019 | 2020 | 2021 | 2022 | 2023 | 2024 | 2025
NRDC ISONE | Firm Price, All-hours ($/MWh) Change from Reference | -1.3811 | -1.3425 | -0.84322 | -0.34391 | -0.62904 | -0.91416 | -3.6141 | -6.3141 | -6.0984 | -5.8828 | -5.6671 | -5.4515 | -5.2358
| Henry Hub Gas Price ($/MMBtu) | 3.3256 | 3.4616 | 3.6027 | 3.7439 | 3.8919 | 4.04 | 4.13 | 4.22 | 4.27 | 4.32 | 4.37 | 4.42 | 4.47
| Basis Differential ($/MMBtu) | 2.8054 | 1.4362 | 1.4417 | 1.4473 | 1.4289 | 1.4105 | 1.4586 | 1.5067 | 1.476 | 1.4453 | 1.4146 | 1.3839 | 1.3532
| Delivered Gas Price ($/MMBtu) | 6.131 | 4.8977 | 5.0444 | 5.1911 | 5.3208 | 5.4505 | 5.5886 | 5.7267 | 5.746 | 5.7653 | 5.7846 | 5.8039 | 5.8232
| Implied Heat Rate (Btu/kWh) | 7312.6338 | 8171.5435 | 8134.9333 | 8098.323 | 8058.2519 | 8018.1807 | 7924.5922 | 7831.0037 | 7806.3754 | 7781.747 | 7757.1187 | 7732.4904 | 7707.862
| Realized Coal Price ($/MMBtu) | 3.2699 | 3.9915 | 3.9317 | 3.872 | 3.7831 | 3.6942 | 3.6066 | 3.5191 | 3.5456 | 3.5722 | 3.5988 | 3.6253 | 3.6519
| CO2 Price ($/ton) | 0 | 0 | 0 | 0 | 0 | 0 | 0 | 0 | 0 | 0 | 0 | 0 | 0
NRDC NYISO | Firm Price, All-hours ($/MWh) Change from Reference | -2.2071 | -2.9291 | -1.338 | 0.2531 | 0.11609 | -0.020923 | -2.2999 | -4.5788 | -4.4208 | -4.2629 | -4.1049 | -3.947 | -3.789
| Henry Hub Gas Price ($/MMBtu) | 3.3256 | 3.4616 | 3.6027 | 3.7439 | 3.8919 | 4.04 | 4.13 | 4.22 | 4.27 | 4.32 | 4.37 | 4.42 | 4.47
| Basis Differential ($/MMBtu) | 1.4372 | 1.177 | 1.1588 | 1.1406 | 1.1373 | 1.134 | 1.1468 | 1.1596 | 1.1448 | 1.1301 | 1.1153 | 1.1006 | 1.0858
| Delivered Gas Price ($/MMBtu) | 4.7628 | 4.6385 | 4.7615 | 4.8845 | 5.0293 | 5.174 | 5.2768 | 5.3796 | 5.4148 | 5.4501 | 5.4853 | 5.5206 | 5.5558
| Implied Heat Rate (Btu/kWh) | 8451.6124 | 8447.2909 | 8175.6052 | 7903.9194 | 7840.158 | 7776.3965 | 7703.235 | 7630.0735 | 7589.5402 | 7549.007 | 7508.4737 | 7467.9405 | 7427.4072
| Realized Coal Price ($/MMBtu) | 3.0656 | 3.4238 | 3.4198 | 3.4159 | 3.3825 | 3.3491 | 3.1828 | 3.0165 | 3.0417 | 3.0669 | 3.0921 | 3.1173 | 3.1424
| CO2 Price ($/ton) | 0 | 0 | 0 | 0 | 0 | 0 | 0 | 0 | 0 | 0 | 0 | 0 | 0
NRDC MISO | Firm Price, All-hours ($/MWh) Change from Reference | -1.168 | -0.89373 | 2.158 | 5.2098 | 4.5036 | 3.7974 | -0.58652 | -4.9704 | -5.1214 | -5.2724 | -5.4233 | -5.5743 | -5.7252
| Henry Hub Gas Price ($/MMBtu) | 3.3256 | 3.4616 | 3.6027 | 3.7439 | 3.8919 | 4.04 | 4.13 | 4.22 | 4.27 | 4.32 | 4.37 | 4.42 | 4.47
| Basis Differential ($/MMBtu) | 0.28221 | 0.29527 | 0.30591 | 0.31654 | 0.29145 | 0.26635 | 0.24272 | 0.2191 | 0.21066 | 0.20222 | 0.19379 | 0.18535 | 0.17692
| Delivered Gas Price ($/MMBtu) | 3.6078 | 3.7568 | 3.9086 | 4.0604 | 4.1834 | 4.3063 | 4.3727 | 4.4391 | 4.4807 | 4.5222 | 4.5638 | 4.6054 | 4.6469
| Implied Heat Rate (Btu/kWh) | 7919.956 | 8031.3223 | 8093.2432 | 8155.1641 | 8089.9746 | 8024.7852 | 7825.7141 | 7626.6431 | 7668.4196 | 7710.1961 | 7751.9726 | 7793.7491 | 7835.5257
| Realized Coal Price ($/MMBtu) | 2.4593 | 2.5373 | 2.5231 | 2.5088 | 2.5197 | 2.5306 | 2.483 | 2.4355 | 2.4265 | 2.4175 | 2.4085 | 2.3996 | 2.3906
| CO2 Price ($/ton) | 0 | 0 | 0 | 0 | 0 | 0 | 0 | 8.3934 | 8.6513 | 8.9092 | 9.1671 | 9.425 | 9.6828
NRDC PJM | Firm Price, All-hours ($/MWh) Change from Reference | -1.0496 | -0.92092 | 1.2805 | 3.4815 | 2.9334 | 2.3842 | -0.62338 | -3.6298 | -3.7914 | -3.9526 | -4.1137 | -4.2744 | -4.4346
| Henry Hub Gas Price ($/MMBtu) | 3.3256 | 3.4616 | 3.6027 | 3.7439 | 3.8919 | 4.04 | 4.13 | 4.22 | 4.27 | 4.32 | 4.37 | 4.42 | 4.47
| Basis Differential ($/MMBtu) | 0.38763 | 0.39626 | 0.39719 | 0.39823 | 0.40191 | 0.40567 | 0.39163 | 0.37758 | 0.36183 | 0.34609 | 0.33041 | 0.31473 | 0.29909
| Delivered Gas Price ($/MMBtu) | 3.7132 | 3.8578 | 3.9999 | 4.1421 | 4.2938 | 4.4457 | 4.5216 | 4.5976 | 4.6318 | 4.6661 | 4.7004 | 4.7347 | 4.7691
| Implied Heat Rate (Btu/kWh) | 8669.7916 | 8755.8389 | 8733.4478 | 8710.7721 | 8540.4766 | 8370.0978 | 8288.6401 | 8207.2639 | 8224.9066 | 8242.5196 | 8260.0199 | 8277.51 | 8294.901
| Realized Coal Price ($/MMBtu) | 2.9058 | 3.0721 | 3.0921 | 3.1123 | 3.0507 | 2.9892 | 2.9158 | 2.8422 | 2.8528 | 2.8634 | 2.8741 | 2.8849 | 2.8957
| CO2 Price ($/ton) | 0 | 0 | 0 | 0 | 0 | 0 | 0 | 10.3348 | 10.5508 | 10.7657 | 10.9768 | 11.1874 | 11.3947
NRDC SERCC | Firm Price, All-hours ($/MWh) Change from Reference | -1.177 | -0.98616 | 1.3624 | 3.711 | 1.5235 | -0.66402 | -1.7236 | -2.7831 | -2.532 | -2.2809 | -2.0298 | -1.7787 | -1.5276
| Henry Hub Gas Price ($/MMBtu) | 3.3256 | 3.4616 | 3.6027 | 3.7439 | 3.8919 | 4.04 | 4.13 | 4.22 | 4.27 | 4.32 | 4.37 | 4.42 | 4.47
| Basis Differential ($/MMBtu) | 0.15104 | 0.12082 | 0.12225 | 0.12369 | 0.11531 | 0.10694 | 0.094626 | 0.082316 | 0.069075 | 0.055835 | 0.042594 | 0.029353 | 0.016112
| Delivered Gas Price ($/MMBtu) | 3.4766 | 3.5824 | 3.725 | 3.8676 | 4.0072 | 4.1469 | 4.2246 | 4.3023 | 4.3391 | 4.3758 | 4.4126 | 4.4494 | 4.4861
| Implied Heat Rate (Btu/kWh) | 9073.1067 | 9246.2873 | 9360.513 | 9474.7386 | 9322.9892 | 9171.2397 | 9076.5141 | 8981.7885 | 8989.8444 | 8997.9003 | 9005.9562 | 9014.0121 | 9022.068
| Realized Coal Price ($/MMBtu) | 2.7709 | 2.8692 | 2.8484 | 2.8276 | 2.8243 | 2.8211 | 2.771 | 2.7208 | 2.702 | 2.6831 | 2.6642 | 2.6453 | 2.6264
| CO2 Price ($/ton) | 0 | 0 | 0 | 0 | 0 | 0 | 0 | 17.9943 | 18.3032 | 18.6122 | 18.9211 | 19.23 | 19.5389
NRDC SERCD | Firm Price, All-hours ($/MWh) Change from Reference | -1.1651 | -0.98515 | 1.032 | 3.0491 | 1.4691 | -0.11099 | -2.2944 | -4.4778 | -4.243 | -4.0081 | -3.7733 | -3.5384 | -3.3036
| Henry Hub Gas Price ($/MMBtu) | 3.3256 | 3.4616 | 3.6027 | 3.7439 | 3.8919 | 4.04 | 4.13 | 4.22 | 4.27 | 4.32 | 4.37 | 4.42 | 4.47
| Basis Differential ($/MMBtu) | 0.04642 | 0.039981 | 0.04028 | 0.040578 | 0.026679 | 0.01278 | -0.0014845 | -0.015749 | -0.024484 | -0.033219 | -0.041953 | -0.050688 | -0.059422
| Delivered Gas Price ($/MMBtu) | 3.372 | 3.5015 | 3.643 | 3.7844 | 3.9186 | 4.0528 | 4.1285 | 4.2043 | 4.2455 | 4.2868 | 4.328 | 4.3693 | 4.4106
| Implied Heat Rate (Btu/kWh) | 8218.0804 | 8459.5557 | 8588.7657 | 8717.9756 | 8623.4127 | 8528.8498 | 8415.7792 | 8302.7086 | 8307.4382 | 8312.1679 | 8316.8975 | 8321.6271 | 8326.3568
| Realized Coal Price ($/MMBtu) | 2.1733 | 2.1804 | 2.1788 | 2.1773 | 2.1726 | 2.168 | 2.1685 | 2.1691 | 2.1731 | 2.1771 | 2.1812 | 2.1852 | 2.1892
| CO2 Price ($/ton) | 0 | 0 | 0 | 0 | 0 | 0 | 0 | 4.4622 | 4.5548 | 4.6474 | 4.74 | 4.8325 | 4.9251
NRDC SERCG | Firm Price, All-hours ($/MWh) Change from Reference | -1.354 | -0.77227 | 2.2358 | 5.2439 | 4.7147 | 4.1855 | 0.33515 | -3.5152 | -3.797 | -4.0787 | -4.3605 | -4.6422 | -4.924
| Henry Hub Gas Price ($/MMBtu) | 3.3256 | 3.4616 | 3.6027 | 3.7439 | 3.8919 | 4.04 | 4.13 | 4.22 | 4.27 | 4.32 | 4.37 | 4.42 | 4.47
| Basis Differential ($/MMBtu) | 0.089105 | 0.089836 | 0.095835 | 0.10183 | 0.079523 | 0.057211 | 0.027659 | -0.0018934 | -0.013692 | -0.025491 | -0.03729 | -0.049089 | -0.060889
| Delivered Gas Price ($/MMBtu) | 3.4147 | 3.5514 | 3.6985 | 3.8457 | 3.9715 | 4.0972 | 4.1577 | 4.2181 | 4.2563 | 4.2945 | 4.3327 | 4.3709 | 4.4091
| Implied Heat Rate (Btu/kWh) | 8382.2324 | 8605.9596 | 8713.8766 | 8821.7936 | 8728.2929 | 8634.7923 | 8462.7839 | 8290.7756 | 8315.4875 | 8340.1993 | 8364.9112 | 8389.623 | 8414.3349
| Realized Coal Price ($/MMBtu) | 2.4809 | 2.5515 | 2.539 | 2.5264 | 2.5223 | 2.5181 | 2.4665 | 2.4149 | 2.4035 | 2.3922 | 2.3809 | 2.3695 | 2.3582
| CO2 Price ($/ton) | 0 | 0 | 0 | 0 | 0 | 0 | 0 | 8.4864 | 8.745 | 9.0037 | 9.2623 | 9.521 | 9.7796
NRDC SERCSE | Firm Price, All-hours ($/MWh) Change from Reference | -1.102 | -1.0654 | 1.5864 | 4.2382 | 3.6123 | 2.9864 | 0.79724 | -1.3919 | -2.5176 | -3.6432 | -4.7688 | -5.8944 | -7.0201
| Henry Hub Gas Price ($/MMBtu) | 3.3256 | 3.4616 | 3.6027 | 3.7439 | 3.8919 | 4.04 | 4.13 | 4.22 | 4.27 | 4.32 | 4.37 | 4.42 | 4.47
| Basis Differential ($/MMBtu) | 0.33507 | 0.27806 | 0.28519 | 0.29232 | 0.31203 | 0.33174 | 0.34354 | 0.35534 | 0.3587 | 0.36206 | 0.36542 | 0.36878 | 0.37214
| Delivered Gas Price ($/MMBtu) | 3.6607 | 3.7396 | 3.8879 | 4.0362 | 4.204 | 4.3717 | 4.4735 | 4.5753 | 4.6287 | 4.6821 | 4.7354 | 4.7888 | 4.8421
| Implied Heat Rate (Btu/kWh) | 9160.5778 | 9572.7507 | 9414.9657 | 9257.1807 | 8940.9208 | 8624.6609 | 8487.295 | 8349.9291 | 8328.4076 | 8306.886 | 8285.3645 | 8263.8429 | 8242.3214
| Realized Coal Price ($/MMBtu) | 3.0951 | 3.3532 | 3.3176 | 3.2819 | 3.2763 | 3.2707 | 3.206 | 3.1413 | 3.1252 | 3.1092 | 3.0932 | 3.0771 | 3.0611
| CO2 Price ($/ton) | 0 | 0 | 0 | 0 | 0 | 0 | 0 | 2.1381 | 2.2941 | 2.45 | 2.606 | 2.7619 | 2.9178
NRDC CA + OTHERWES | Firm Price, All-hours ($/MWh) Change from Reference | 0.3842 | 0.92595 | 1.8994 | 2.8741 | 2.1575 | 1.4411 | 1.1146 | 0.7837 | -0.18299 | -1.1453 | -2.1042 | -3.0624 | -4.0232
| Henry Hub Gas Price ($/MMBtu) | 3.3256 | 3.4616 | 3.6027 | 3.7439 | 3.8919 | 4.04 | 4.13 | 4.22 | 4.27 | 4.32 | 4.37 | 4.42 | 4.47
| Basis Differential ($/MMBtu) | 0.13125 | 0.021364 | 0.022104 | 0.022832 | -0.020161 | -0.063163 | -0.11133 | -0.15941 | -0.17918 | -0.19913 | -0.21918 | -0.23925 | -0.25931
| Delivered Gas Price ($/MMBtu) | 3.4568 | 3.4829 | 3.6248 | 3.7667 | 3.8718 | 3.9768 | 4.0187 | 4.0606 | 4.0908 | 4.1209 | 4.1508 | 4.1808 | 4.2107
| Implied Heat Rate (Btu/kWh) | 7634.1615 | 7902.2754 | 8089.0047 | 8276.4556 | 8193.5621 | 8110.9041 | 8055.2435 | 7998.544 | 8033.0767 | 8069.0374 | 8105.9473 | 8143.0617 | 8179.705
| Realized Coal Price ($/MMBtu) | 1.6703 | 1.7729 | 1.7909 | 1.8085 | 1.8267 | 1.8451 | 1.8484 | 1.8513 | 1.8736 | 1.8968 | 1.9205 | 1.9444 | 1.968
| CO2 Price ($/ton) | 0 | 0 | 0 | 0 | 0 | 0 | 0 | 8.417 | 8.6691 | 8.906 | 9.1298 | 9.3507 | 9.5854
NRDC ERCOT + SPP | Firm Price, All-hours ($/MWh) Change from Reference | -0.99443 | -1.4233 | 0.71436 | 2.852 | 1.8468 | 0.84153 | -2.0758 | -4.9932 | -4.804 | -4.6147 | -4.4255 | -4.2364 | -4.0472
| Henry Hub Gas Price ($/MMBtu) | 3.3256 | 3.4616 | 3.6027 | 3.7439 | 3.8919 | 4.04 | 4.13 | 4.22 | 4.27 | 4.32 | 4.37 | 4.42 | 4.47
| Basis Differential ($/MMBtu) | -0.028244 | -0.051574 | -0.054635 | -0.057731 | -0.076849 | -0.095986 | -0.11438 | -0.13278 | -0.14433 | -0.15587 | -0.16743 | -0.17899 | -0.19057
| Delivered Gas Price ($/MMBtu) | 3.2974 | 3.41 | 3.5481 | 3.6861 | 3.8151 | 3.944 | 4.0156 | 4.0872 | 4.1257 | 4.1641 | 4.2026 | 4.241 | 4.2794
| Implied Heat Rate (Btu/kWh) | 8182.4797 | 8169.3117 | 8185.1371 | 8201.0055 | 8119.5295 | 8038.0304 | 7988.0502 | 7938.0856 | 7939.3492 | 7940.6107 | 7941.8731 | 7943.1263 | 7944.3611
| Realized Coal Price ($/MMBtu) | 2.2169 | 2.1631 | 2.1584 | 2.1537 | 2.1644 | 2.1752 | 2.1812 | 2.1872 | 2.1959 | 2.2045 | 2.2132 | 2.2218 | 2.2305
| CO2 Price ($/ton) | 0 | 0 | 0 | 0 | 0 | 0 | 0 | 12.7687 | 13.158 | 13.547 | 13.9364 | 14.3261 | 14.7161
NRDC FRCC | Firm Price, All-hours ($/MWh) Change from Reference | -2.3829 | -1.0017 | 1.4474 | 3.8966 | 3.3269 | 2.7572 | 1.5652 | 0.3733 | -1.67 | -3.7133 | -5.7565 | -7.7998 | -9.8431
| Henry Hub Gas Price ($/MMBtu) | 3.3256 | 3.4616 | 3.6027 | 3.7439 | 3.8919 | 4.04 | 4.13 | 4.22 | 4.27 | 4.32 | 4.37 | 4.42 | 4.47
| Basis Differential ($/MMBtu) | 0.59066 | 0.72405 | 0.65438 | 0.58472 | 0.60553 | 0.62634 | 0.59642 | 0.5665 | 0.55806 | 0.54961 | 0.54117 | 0.53273 | 0.52428
| Delivered Gas Price ($/MMBtu) | 3.9163 | 4.1856 | 4.2571 | 4.3286 | 4.4975 | 4.6663 | 4.7264 | 4.7865 | 4.8281 | 4.8696 | 4.9112 | 4.9527 | 4.9943
| Implied Heat Rate (Btu/kWh) | 10431.084 | 9166.8858 | 9091.2007 | 9015.5157 | 8921.6009 | 8827.6861 | 8973.3472 | 9119.0083 | 9034.0971 | 8949.1858 | 8864.2746 | 8779.3634 | 8694.4522
| Realized Coal Price ($/MMBtu) | 3.2005 | 3.8607 | 3.8344 | 3.8082 | 3.8254 | 3.8426 | 3.8008 | 3.759 | 3.7717 | 3.7843 | 3.7969 | 3.8096 | 3.8222
| CO2 Price ($/ton) | 0 | 0 | 0 | 0 | 0 | 0 | 0 | 0 | 0 | 0 | 0 | 0 | 0
NRDC PNW | Firm Price, All-hours ($/MWh) Change from Reference | -0.66342 | -0.71948 | 0.48821 | 1.6959 | 1.0345 | 0.37312 | 0.23138 | 0.089636 | -0.83206 | -1.7538 | -2.6754 | -3.5971 | -4.5188
| Henry Hub Gas Price ($/MMBtu) | 3.3256 | 3.4616 | 3.6027 | 3.7439 | 3.8919 | 4.04 | 4.13 | 4.22 | 4.27 | 4.32 | 4.37 | 4.42 | 4.47
| Basis Differential ($/MMBtu) | -0.0722 | -0.192 | -0.19751 | -0.20301 | -0.27325 | -0.3435 | -0.41248 | -0.48145 | -0.47176 | -0.46206 | -0.45237 | -0.44267 | -0.43298
| Delivered Gas Price ($/MMBtu) | 3.2534 | 3.2696 | 3.4052 | 3.5409 | 3.6187 | 3.6965 | 3.7175 | 3.7385 | 3.7982 | 3.8579 | 3.9176 | 3.9773 | 4.037
| Implied Heat Rate (Btu/kWh) | 6628.8204 | 7015.6176 | 7318.7322 | 7621.8468 | 7622.006 | 7622.1653 | 7640.4361 | 7658.707 | 7745.2311 | 7831.7553 | 7918.2794 | 8004.8036 | 8091.3277
| Realized Coal Price ($/MMBtu) | 1.5212 | 1.6496 | 1.2058 | 0.76187 | 0.7629 | 0.76393 | 0.76178 | 0.75963 | 1.0124 | 1.2652 | 1.518 | 1.7707 | 2.0235
| CO2 Price ($/ton) | 0 | 0 | 0 | 0 | 0 | 0 | 0 | 10.4822 | 10.7009 | 10.9196 | 11.1383 | 11.3571 | 11.5758

## Capacity
Capacity
Moderate Case Full EE
2014-03-17
| GW | 2013 | 2014 | 2016 | 2018 | 2020 | 2025
NRDC US | Combined Cycle (Gas) | 214.5756 | 213.8203 | 229.9975 | 230.1786 | 230.1916 | 228.3235
| Combined Cycle (Gas + CCS) | 0 | 0 | 0 | 0 | 0 | 0
| Combustion Turbine (Gas) | 146.1117 | 138.6676 | 137.7602 | 136.356 | 136.2656 | 134.601
| Coal (Without CCS) | 304.0834 | 289.6421 | 210.9804 | 202.3835 | 187.804 | 169.3194
| Coal (With CCS) | 0 | 0.6 | 1.3098 | 1.3098 | 5.2693 | 5.2693
| Oil/Gas Steam | 96.8394 | 29.4261 | 23.1629 | 22.5611 | 21.6771 | 14.1471
| Nuclear | 102.0248 | 93.6952 | 95.7272 | 100.1612 | 100.1177 | 100.1177
| Hydro | 95.8806 | 95.9778 | 96.1742 | 95.987 | 95.7074 | 95.2414
| Wind | 55.7884 | 63.3759 | 65.7392 | 66.1936 | 78.2316 | 79.6538
| Biomass | 4.591 | 4.771 | 4.855 | 4.855 | 4.855 | 4.855
| Demand Response | 0 | 0 | 0 | 0 | 0 | 0
| Energy Efficiency | 9.2123 | 13.3621 | 20.2009 | 33.876 | 49.9267 | 80.8919
| Other Renewables | 4.7973 | 5.1212 | 5.9832 | 6.8112 | 7.5112 | 9.0948
| Other Non-renewables | 2.1735 | 2.2488 | 2.4578 | 2.4578 | 2.4578 | 2.4578
| Total | 1036.078 | 950.7082 | 894.3484 | 903.1309 | 920.0151 | 923.9728
NRDC ISONE | Combined Cycle (Gas) | 11.8777 | 11.8777 | 11.8777 | 11.8777 | 11.8777 | 10.1265
| Combined Cycle (Gas + CCS) | 0 | 0 | 0 | 0 | 0 | 0
| Combustion Turbine (Gas) | 3.012 | 2.8977 | 2.8977 | 2.8977 | 2.8977 | 2.5966
| Coal (Without CCS) | 2.2749 | 1.6599 | 0 | 0 | 0 | 0
| Coal (With CCS) | 0 | 0 | 0 | 0 | 0 | 0
| Oil/Gas Steam | 6.1071 | 0.003 | 0.003 | 0.003 | 0.003 | 2.4158e-16
| Nuclear | 4.5556 | 3.9514 | 3.9514 | 3.9514 | 3.9514 | 3.9514
| Hydro | 3.4438 | 3.4409 | 3.4358 | 3.4358 | 3.4358 | 3.4358
| Wind | 0.62963 | 0.92223 | 1.6858 | 1.9902 | 2.3902 | 2.7124
| Biomass | 1.0642 | 1.1392 | 1.1732 | 1.1732 | 1.1732 | 1.1732
| Demand Response | 0 | 0 | 0 | 0 | 0 | 0
| Energy Efficiency | 0.72292 | 0.96745 | 1.0816 | 1.6012 | 2.1107 | 3.2231
| Other Renewables | 0.12255 | 0.12097 | 0.16908 | 0.16908 | 0.16908 | 0.18896
| Other Non-renewables | 0.014898 | 0.014898 | 0.014898 | 0.014898 | 0.014898 | 0.014898
| Total | 33.8253 | 26.9954 | 26.2901 | 27.1142 | 28.0236 | 27.4229
NRDC NYISO | Combined Cycle (Gas) | 9.2527 | 9.1958 | 18.4362 | 18.4362 | 18.4362 | 19.4235
| Combined Cycle (Gas + CCS) | 0 | 0 | 0 | 0 | 0 | 0
| Combustion Turbine (Gas) | 5.2303 | 5.1156 | 4.7948 | 4.7948 | 4.7948 | 4.7948
| Coal (Without CCS) | 2.0115 | 1.9688 | 0.6938 | 0.6938 | 0.6938 | 0.6938
| Coal (With CCS) | 0 | 0 | 0 | 0 | 0 | 0
| Oil/Gas Steam | 10.0783 | 6.2645 | 0.14002 | 3.979e-16 | 3.979e-16 | 3.979e-16
| Nuclear | 5.4242 | 3.8631 | 3.8892 | 3.8892 | 3.8892 | 3.8892
| Hydro | 6.0232 | 6.0198 | 6.0198 | 6.0198 | 6.0198 | 6.0198
| Wind | 1.7052 | 2.2776 | 2.2972 | 2.2972 | 3.0972 | 3.0972
| Biomass | 0.19016 | 0.19016 | 0.19016 | 0.19016 | 0.19016 | 0.19016
| Demand Response | 0 | 0 | 0 | 0 | 0 | 0
| Energy Efficiency | 0.88821 | 1.1886 | 1.8024 | 2.4409 | 3.0668 | 3.8928
| Other Renewables | 0.10736 | 0.12856 | 0.15756 | 0.15956 | 0.16156 | 0.16656
| Other Non-renewables | 0.17504 | 0.17504 | 0.17504 | 0.17504 | 0.17504 | 0.17504
| Total | 41.0862 | 36.3876 | 38.5962 | 39.0966 | 40.5246 | 42.3428
NRDC MISO | Combined Cycle (Gas) | 12.2153 | 12.2153 | 12.2153 | 12.2153 | 12.2153 | 12.2153
| Combined Cycle (Gas + CCS) | 0 | 0 | 0 | 0 | 0 | 0
| Combustion Turbine (Gas) | 20.2271 | 20.2558 | 20.2558 | 20.2098 | 20.2098 | 20.2098
| Coal (Without CCS) | 54.9955 | 52.8041 | 45.3485 | 42.0983 | 39.903 | 36.131
| Coal (With CCS) | 0 | 0 | 0 | 0 | 0.17256 | 0.17256
| Oil/Gas Steam | 3.7761 | 3.5793 | 3.5793 | 3.5793 | 3.5793 | 3.365
| Nuclear | 6.7933 | 5.6031 | 5.6817 | 5.6817 | 5.6817 | 5.6817
| Hydro | 5.9744 | 5.9802 | 5.9917 | 5.9869 | 5.9869 | 5.9869
| Wind | 12.4393 | 14.7873 | 15.5649 | 15.7149 | 24.564 | 24.564
| Biomass | 0.61678 | 0.66678 | 0.66678 | 0.66678 | 0.66678 | 0.66678
| Demand Response | 0 | 0 | 0 | 0 | 0 | 0
| Energy Efficiency | 1.4001 | 2.0727 | 3.8205 | 6.1563 | 9.0302 | 14.7796
| Other Renewables | 0.36661 | 0.36661 | 0.40001 | 0.42167 | 0.4603 | 0.47113
| Other Non-renewables | 0.31749 | 0.31749 | 0.31749 | 0.31749 | 0.31749 | 0.31749
| Total | 119.122 | 118.6486 | 113.842 | 113.0485 | 122.7874 | 124.5613
NRDC PJM | Combined Cycle (Gas) | 25.3631 | 25.9276 | 30.9616 | 31.4236 | 31.4236 | 29.9038
| Combined Cycle (Gas + CCS) | 0 | 0 | 0 | 0 | 0 | 0
| Combustion Turbine (Gas) | 30.9524 | 27.8838 | 27.3308 | 26.6708 | 26.6708 | 25.8702
| Coal (Without CCS) | 72.4441 | 69.3623 | 45.2402 | 44.896 | 43.6997 | 35.0546
| Coal (With CCS) | 0 | 0 | 0.30979 | 0.30979 | 0.30979 | 0.30979
| Oil/Gas Steam | 7.8555 | 5.2385 | 5.3361 | 5.2385 | 5.2385 | 3.9195
| Nuclear | 33.8667 | 32.2951 | 32.6853 | 32.6853 | 32.0354 | 32.0354
| Hydro | 7.4351 | 7.4385 | 7.4735 | 7.4735 | 7.4735 | 7.4735
| Wind | 5.4539 | 6.725 | 6.765 | 6.765 | 6.887 | 7.987
| Biomass | 0.65264 | 0.65264 | 0.65264 | 0.65264 | 0.65264 | 0.65264
| Demand Response | 0 | 0 | 0 | 0 | 0 | 0
| Energy Efficiency | 1.2824 | 1.9635 | 3.366 | 5.8122 | 8.9074 | 15.7778
| Other Renewables | 0.62613 | 0.6243 | 0.73659 | 0.81338 | 0.81338 | 0.82466
| Other Non-renewables | 0.63532 | 0.68032 | 0.71332 | 0.71332 | 0.71332 | 0.71332
| Total | 186.5673 | 178.7915 | 161.5709 | 163.4539 | 164.8249 | 160.522
NRDC SERCC | Combined Cycle (Gas) | 4.2463 | 4.2463 | 4.2463 | 4.2463 | 4.2463 | 4.7659
| Combined Cycle (Gas + CCS) | 0 | 0 | 0 | 0 | 0 | 0
| Combustion Turbine (Gas) | 9.3722 | 9.3722 | 9.3722 | 9.3722 | 9.3722 | 9.3722
| Coal (Without CCS) | 24.7476 | 23.9899 | 17.375 | 16.4322 | 14.2368 | 12.3528
| Coal (With CCS) | 0 | 0.6 | 0.6 | 0.6 | 0.82244 | 0.82244
| Oil/Gas Steam | 0 | 0 | 0 | 0 | 0 | 0
| Nuclear | 7.2448 | 7.2448 | 8.3668 | 8.3668 | 8.9733 | 8.9733
| Hydro | 5.799 | 5.883 | 6.012 | 6.012 | 6.012 | 6.012
| Wind | 0.0288 | 0.0458 | 0.0458 | 0.0458 | 0.0458 | 0.0458
| Biomass | 0.025375 | 0.025375 | 0.025375 | 0.025375 | 0.025375 | 0.025375
| Demand Response | 0 | 0 | 0 | 0 | 0 | 0
| Energy Efficiency | 0.24705 | 0.40412 | 0.83486 | 1.4392 | 2.2182 | 4.414
| Other Renewables | 0.026308 | 0.026308 | 0.026308 | 0.059444 | 0.13171 | 0.13171
| Other Non-renewables | 0 | 0 | 0 | 0 | 0 | 0
| Total | 51.7375 | 51.8378 | 46.9047 | 46.5993 | 46.0841 | 46.9156
NRDC SERCD | Combined Cycle (Gas) | 16.2005 | 14.4304 | 14.4304 | 14.4304 | 14.4304 | 14.4304
| Combined Cycle (Gas + CCS) | 0 | 0 | 0 | 0 | 0 | 0
| Combustion Turbine (Gas) | 8.8444 | 7.4637 | 7.4637 | 7.4295 | 7.407 | 7.1745
| Coal (Without CCS) | 18.1539 | 17.5119 | 12.7875 | 12.9303 | 12.1377 | 10.8324
| Coal (With CCS) | 0 | 0 | 0 | 0 | 0.12221 | 0.12221
| Oil/Gas Steam | 16.4178 | 1.3553 | 1.3553 | 1.3553 | 1.1189 | 0.40438
| Nuclear | 6.577 | 6.577 | 6.6774 | 6.6774 | 6.6774 | 6.6774
| Hydro | 0.76419 | 0.76419 | 0.76419 | 0.76419 | 0.76419 | 0.76419
| Wind | 2.903 | 3.128 | 3.128 | 3.128 | 4.328 | 4.328
| Biomass | 0.0195 | 0.0195 | 0.0695 | 0.0695 | 0.0695 | 0.0695
| Demand Response | 0 | 0 | 0 | 0 | 0 | 0
| Energy Efficiency | 0.27488 | 0.4346 | 0.76602 | 1.446 | 2.2428 | 3.7598
| Other Renewables | 0.12802 | 0.12802 | 0.12802 | 0.17602 | 0.18302 | 0.23202
| Other Non-renewables | 0.002001 | 0.006263 | 0.087263 | 0.087263 | 0.087263 | 0.087263
| Total | 70.2852 | 51.819 | 47.6575 | 48.4939 | 49.5685 | 48.8822
NRDC SERCG | Combined Cycle (Gas) | 0.99696 | 0.99696 | 0.99696 | 0.99696 | 0.99696 | 0.99696
| Combined Cycle (Gas + CCS) | 0 | 0 | 0 | 0 | 0 | 0
| Combustion Turbine (Gas) | 3.7552 | 3.6192 | 3.6192 | 3.6192 | 3.6192 | 3.6192
| Coal (Without CCS) | 8.6406 | 6.2589 | 5.7107 | 4.9129 | 3.1789 | 2.068
| Coal (With CCS) | 0 | 0 | 0 | 0 | 0 | 0
| Oil/Gas Steam | 0.30944 | 0.30944 | 0.30944 | 0.30944 | 0.30944 | 0.30944
| Nuclear | 1.043 | 1.043 | 1.043 | 1.043 | 1.043 | 1.043
| Hydro | 0.0036 | 0.0036 | 0.0036 | 0.0036 | 0.0036 | 0.0036
| Wind | 0.6028 | 0.9203 | 1.0208 | 1.0208 | 1.0208 | 1.0208
| Biomass | 0.015 | 0.0182 | 0.0182 | 0.0182 | 0.0182 | 0.0182
| Demand Response | 0 | 0 | 0 | 0 | 0 | 0
| Energy Efficiency | 0.11795 | 0.17113 | 0.30796 | 0.48879 | 0.70611 | 1.1789
| Other Renewables | 0.013273 | 0.013273 | 0.013273 | 0.013273 | 0.016638 | 0.10077
| Other Non-renewables | 0 | 0 | 0 | 0 | 0 | 0
| Total | 15.4978 | 13.354 | 13.0431 | 12.4261 | 10.9129 | 10.3589
NRDC SERCSE | Combined Cycle (Gas) | 23.3745 | 23.9645 | 23.9645 | 23.9645 | 23.9645 | 23.9645
| Combined Cycle (Gas + CCS) | 0 | 0 | 0 | 0 | 0 | 0
| Combustion Turbine (Gas) | 21.5332 | 21.4912 | 21.4912 | 21.4912 | 21.4912 | 21.4912
| Coal (Without CCS) | 41.967 | 38.4195 | 24.1019 | 23.0457 | 22.7957 | 22.4179
| Coal (With CCS) | 0 | 0 | 0 | 0 | 0 | 0
| Oil/Gas Steam | 0.88579 | 0.16519 | 0.16519 | 0.16519 | 0.092 | 0.092
| Nuclear | 17.2594 | 17.3511 | 17.4949 | 21.9289 | 21.9289 | 21.9289
| Hydro | 10.8471 | 10.8471 | 10.8471 | 10.8471 | 10.8471 | 10.8471
| Wind | 3.6e-05 | 0.10004 | 0.12304 | 0.12304 | 0.32304 | 0.32304
| Biomass | 0.33413 | 0.38593 | 0.38593 | 0.38593 | 0.38593 | 0.38593
| Demand Response | 0 | 0 | 0 | 0 | 0 | 0
| Energy Efficiency | 0.59024 | 0.96549 | 1.8146 | 3.2583 | 5.047 | 7.7266
| Other Renewables | 0.14344 | 0.24724 | 0.27444 | 0.27444 | 0.27444 | 0.45944
| Other Non-renewables | 0.12811 | 0.15411 | 0.15411 | 0.15411 | 0.15411 | 0.15411
| Total | 117.0629 | 114.0914 | 100.8169 | 105.6385 | 107.304 | 109.7907
NRDC CA + OTHERWES | Combined Cycle (Gas) | 41.3955 | 38.0604 | 39.1924 | 38.8883 | 38.8883 | 38.8883
| Combined Cycle (Gas + CCS) | 0 | 0 | 0 | 0 | 0 | 0
| Combustion Turbine (Gas) | 20.2243 | 18.4218 | 18.3882 | 18.3882 | 18.3622 | 18.0319
| Coal (Without CCS) | 23.7755 | 23.067 | 18.507 | 18.3177 | 15.8551 | 15.8316
| Coal (With CCS) | 0 | 0 | 0 | 0 | 1.3992 | 1.3992
| Oil/Gas Steam | 18.9795 | 0.87418 | 0.63784 | 0.27376 | 0.16717 | 4.5475e-16
| Nuclear | 8.425 | 6.175 | 6.2325 | 6.2325 | 6.2325 | 6.2325
| Hydro | 19.5268 | 19.5316 | 19.5316 | 19.5356 | 19.5356 | 19.5356
| Wind | 9.8802 | 11.1121 | 11.5501 | 11.5501 | 12.017 | 12.017
| Biomass | 0.78894 | 0.78894 | 0.78894 | 0.78894 | 0.78894 | 0.78894
| Demand Response | 0 | 0 | 0 | 0 | 0 | 0
| Energy Efficiency | 2.2135 | 3.0079 | 3.4638 | 5.4346 | 7.5125 | 11.4429
| Other Renewables | 2.4784 | 2.5434 | 3.0934 | 3.7118 | 4.2698 | 5.4028
| Other Non-renewables | 0.11667 | 0.11667 | 0.11667 | 0.11667 | 0.11667 | 0.11667
| Total | 147.8043 | 123.6991 | 121.5026 | 123.2383 | 125.145 | 129.6874
NRDC ERCOT + SPP | Combined Cycle (Gas) | 37.9179 | 39.3222 | 40.0902 | 40.0902 | 40.0902 | 39.9456
| Combined Cycle (Gas + CCS) | 0 | 0 | 0 | 0 | 0 | 0
| Combustion Turbine (Gas) | 9.3658 | 9.3467 | 9.3467 | 9.3278 | 9.3278 | 9.3278
| Coal (Without CCS) | 34.3308 | 34.3308 | 27.037 | 26.4975 | 25.1274 | 23.7615
| Coal (With CCS) | 0 | 0 | 0.4 | 0.4 | 0.7312 | 0.7312
| Oil/Gas Steam | 23.643 | 8.9105 | 8.9105 | 8.9105 | 8.9105 | 4.6798
| Nuclear | 6.2185 | 4.9744 | 4.9744 | 4.9744 | 4.9744 | 4.9744
| Hydro | 3.3526 | 3.3266 | 3.3206 | 3.3206 | 3.3206 | 3.3206
| Wind | 13.2529 | 13.4039 | 13.4039 | 13.4039 | 13.4039 | 13.4039
| Biomass | 0.14849 | 0.14849 | 0.14849 | 0.14849 | 0.14849 | 0.14849
| Demand Response | 0 | 0 | 0 | 0 | 0 | 0
| Energy Efficiency | 0.69322 | 1.0743 | 1.7935 | 3.1868 | 4.9591 | 7.5053
| Other Renewables | 0.11185 | 0.11185 | 0.11185 | 0.11185 | 0.11185 | 0.17185
| Other Non-renewables | 0.33601 | 0.33601 | 0.33601 | 0.33601 | 0.33601 | 0.33601
| Total | 129.3711 | 115.2858 | 109.8731 | 110.7082 | 111.4415 | 108.3065
NRDC FRCC | Combined Cycle (Gas) | 23.3268 | 24.5458 | 24.5485 | 24.5718 | 24.5848 | 24.6254
| Combined Cycle (Gas + CCS) | 0 | 0 | 0 | 0 | 0 | 0
| Combustion Turbine (Gas) | 11.0299 | 11.0617 | 11.0617 | 10.4167 | 10.3747 | 10.3747
| Coal (Without CCS) | 9.3932 | 9.1432 | 7.16 | 5.5403 | 5.5403 | 5.5403
| Coal (With CCS) | 0 | 0 | 0 | 0 | 0 | 0
| Oil/Gas Steam | 8.0298 | 2.7262 | 2.7262 | 2.7262 | 2.2582 | 1.377
| Nuclear | 3.4863 | 3.4863 | 3.4863 | 3.4863 | 3.4863 | 3.4863
| Hydro | 0.0545 | 0.0545 | 0.0545 | 0.0545 | 0.0545 | 0.0545
| Wind | 0 | 0 | 0 | 0 | 0 | 0
| Biomass | 0.37269 | 0.37269 | 0.37269 | 0.37269 | 0.37269 | 0.37269
| Demand Response | 0 | 0 | 0 | 0 | 0 | 0
| Energy Efficiency | 0.2752 | 0.45016 | 0.48762 | 1.1608 | 2.0285 | 4.2923
| Other Renewables | 0.0407 | 0.0407 | 0.0407 | 0.0407 | 0.0407 | 0.0407
| Other Non-renewables | 0.38784 | 0.38784 | 0.48284 | 0.48284 | 0.48284 | 0.48284
| Total | 56.397 | 52.2691 | 50.4211 | 48.8528 | 49.2237 | 50.6468
NRDC PNW | Combined Cycle (Gas) | 8.4084 | 9.0374 | 9.0374 | 9.0374 | 9.0374 | 9.0374
| Combined Cycle (Gas + CCS) | 0 | 0 | 0 | 0 | 0 | 0
| Combustion Turbine (Gas) | 2.5648 | 1.7381 | 1.7381 | 1.7381 | 1.7381 | 1.7381
| Coal (Without CCS) | 11.3488 | 11.1258 | 7.0188 | 7.0188 | 4.6355 | 4.6355
| Coal (With CCS) | 0 | 0 | 0 | 0 | 1.7119 | 1.7119
| Oil/Gas Steam | 0.75699 | 2.2204e-18 | 2.2204e-18 | 2.2204e-18 | 2.2204e-18 | 2.2204e-18
| Nuclear | 1.131 | 1.131 | 1.2441 | 1.2441 | 1.2441 | 1.2441
| Hydro | 32.6563 | 32.6878 | 32.7199 | 32.5335 | 32.2539 | 31.7879
| Wind | 8.8926 | 9.9536 | 10.1546 | 10.1546 | 10.1546 | 10.1546
| Biomass | 0.3631 | 0.3631 | 0.3631 | 0.3631 | 0.3631 | 0.3631
| Demand Response | 0 | 0 | 0 | 0 | 0 | 0
| Energy Efficiency | 0.50665 | 0.6621 | 0.6621 | 1.4509 | 2.0974 | 2.8987
| Other Renewables | 0.63264 | 0.76994 | 0.83194 | 0.85994 | 0.87868 | 0.90415
| Other Non-renewables | 0.060148 | 0.060148 | 0.060148 | 0.060148 | 0.060148 | 0.060148
| Total | 67.3214 | 67.529 | 63.8301 | 64.4605 | 64.1748 | 64.5356

## Capacity Factors
Capacity Factors
Moderate Case Full EE
2014-03-17
|  | 2013 | 2014 | 2016 | 2018 | 2020 | 2025
US | Combined Cycle (Gas) | 53.53% | 54.75% | 54% | 50.31% | 50.26% | 48.37%
| Combined Cycle (Gas + CCS) | 0% | 0% | 0% | 0% | 0% | 0%
| Combustion Turbine (Gas) | 5.026% | 6.219% | 6.653% | 6.338% | 6.246% | 6.519%
| Coal (Without CCS) | 54.84% | 56.62% | 72.48% | 76.39% | 73.99% | 77.18%
| Coal (With CCS) | 0% | 50.72% | 62.4% | 64.38% | 82.73% | 82.8%
| Oil/Gas Steam | 2.082% | 4.043% | 1.803% | 1.39% | 1.221% | 2.722%
| Nuclear | 87.24% | 88.98% | 89.55% | 88.24% | 89.87% | 90.45%
| Hydro | 36.64% | 36.75% | 36.84% | 36.78% | 36.71% | 36.69%
| Wind | 31.6% | 32.23% | 32.13% | 32.12% | 33.61% | 33.77%
| Biomass | 76.97% | 87.97% | 91.32% | 91.74% | 92.22% | 92.83%
| Demand Response | 0% | 0% | 0% | 0% | 0% | 0%
| Energy Efficiency | 100% | 100% | 100% | 100% | 100% | 100%
| Other Renewables | 86.02% | 88.31% | 89.14% | 89.68% | 90.11% | 90.73%
| Other Non-renewables | 88.03% | 90.32% | 90.23% | 90.23% | 90.18% | 90.23%
| Coal to Biomass Conversion | 0% | 0% | 0% | 0% | 0% | 0%
| Coal to Gas Conversion | 0% | 0% | 0% | 0% | 0% | 0%
| Total | 43.58% | 47.79% | 51.66% | 52.24% | 52.45% | 54.43%
NRDC ISONE | Combined Cycle (Gas) | 32.33% | 45.69% | 44.91% | 43.6% | 39.47% | 37.62%
| Combined Cycle (Gas + CCS) | 0% | 0% | 0% | 0% | 0% | 0%
| Combustion Turbine (Gas) | 8.882% | 12.37% | 10.87% | 10.58% | 9.908% | 10.38%
| Coal (Without CCS) | 38.27% | 15.36% | 0% | 0% | 0% | 0%
| Coal (With CCS) | 0% | 0% | 0% | 0% | 0% | 0%
| Oil/Gas Steam | 4.326% | 82.26% | 82.26% | 82.26% | 78.23% | 0%
| Nuclear | 94.43% | 91.91% | 94.31% | 89.86% | 91.91% | 94.31%
| Hydro | 29.92% | 29.94% | 29.91% | 29.9% | 29.75% | 29.91%
| Wind | 31.8% | 34.17% | 32.24% | 31.98% | 34.92% | 35.58%
| Biomass | 85.68% | 90.83% | 90.26% | 90.44% | 92.13% | 90.19%
| Demand Response | 0% | 0% | 0% | 0% | 0% | 0%
| Energy Efficiency | 100% | 100% | 100% | 100% | 100% | 100%
| Other Renewables | 68.17% | 87.45% | 91.02% | 91.02% | 91.02% | 91.97%
| Other Non-renewables | 3.487% | 47.44% | 47.44% | 47.44% | 47.44% | 47.44%
| Coal to Biomass Conversion | 0% | 0% | 0% | 0% | 0% | 0%
| Coal to Gas Conversion | 0% | 0% | 0% | 0% | 0% | 0%
| Total | 36.94% | 48.66% | 50.4% | 49.88% | 49.31% | 52%
NRDC NYISO | Combined Cycle (Gas) | 51.13% | 53.94% | 32.85% | 31.05% | 26.31% | 24.96%
| Combined Cycle (Gas + CCS) | 0% | 0% | 0% | 0% | 0% | 0%
| Combustion Turbine (Gas) | 3.854% | 4.091% | 1.32% | 1.284% | 1.218% | 1.146%
| Coal (Without CCS) | 24.02% | 16.57% | 41.27% | 43.87% | 73.03% | 76.93%
| Coal (With CCS) | 0% | 0% | 0% | 0% | 0% | 0%
| Oil/Gas Steam | 3.743% | 4.936% | 0% | 0% | 0% | 0%
| Nuclear | 90.44% | 89.44% | 89.42% | 89.42% | 89.42% | 90.46%
| Hydro | 51.86% | 51.91% | 52.02% | 51.78% | 51.85% | 52.02%
| Wind | 29.34% | 29.85% | 29.87% | 29.87% | 31.9% | 31.9%
| Biomass | 91.88% | 91.91% | 92.47% | 95.98% | 95.03% | 95.58%
| Demand Response | 0% | 0% | 0% | 0% | 0% | 0%
| Energy Efficiency | 100% | 100% | 100% | 100% | 100% | 100%
| Other Renewables | 84.98% | 88.52% | 90.64% | 90.75% | 90.87% | 91.14%
| Other Non-renewables | 90.41% | 90.41% | 90.41% | 90.41% | 90.41% | 90.41%
| Coal to Biomass Conversion | 0% | 0% | 0% | 0% | 0% | 0%
| Coal to Gas Conversion | 0% | 0% | 0% | 0% | 0% | 0%
| Total | 38.06% | 40.4% | 41.4% | 41.69% | 40.85% | 41.23%
NRDC MISO | Combined Cycle (Gas) | 42.96% | 44.82% | 45.15% | 43.96% | 46.89% | 43.26%
| Combined Cycle (Gas + CCS) | 0% | 0% | 0% | 0% | 0% | 0%
| Combustion Turbine (Gas) | 2.175% | 2.262% | 3.115% | 2.979% | 2.323% | 2.468%
| Coal (Without CCS) | 62.11% | 65.24% | 73.31% | 77.07% | 75.83% | 78.35%
| Coal (With CCS) | 0% | 0% | 0% | 0% | 76.13% | 79.89%
| Oil/Gas Steam | 2.573% | 1.588% | 1.554% | 1.482% | 1.554% | 2.636%
| Nuclear | 80.57% | 89.92% | 82.64% | 86.94% | 87.98% | 87.24%
| Hydro | 30.86% | 30.59% | 30.82% | 30.91% | 30.78% | 30.56%
| Wind | 33.35% | 33.91% | 33.77% | 33.75% | 36.58% | 36.58%
| Biomass | 61.92% | 75.09% | 81.05% | 82.81% | 82.57% | 85.73%
| Demand Response | 0% | 0% | 0% | 0% | 0% | 0%
| Energy Efficiency | 100% | 100% | 100% | 100% | 100% | 100%
| Other Renewables | 82.17% | 86.54% | 87.66% | 88.3% | 89.28% | 89.52%
| Other Non-renewables | 74.52% | 90.3% | 90.3% | 90.3% | 90.3% | 90.3%
| Coal to Biomass Conversion | 0% | 0% | 0% | 0% | 0% | 0%
| Coal to Gas Conversion | 0% | 0% | 0% | 0% | 0% | 0%
| Total | 45.1% | 46.78% | 49.41% | 51.25% | 51.1% | 53.11%
NRDC PJM | Combined Cycle (Gas) | 66.94% | 68.61% | 64.41% | 56.63% | 56.52% | 55.6%
| Combined Cycle (Gas + CCS) | 0% | 0% | 0% | 0% | 0% | 0%
| Combustion Turbine (Gas) | 1.557% | 2.042% | 2.118% | 1.871% | 1.854% | 2.045%
| Coal (Without CCS) | 47.44% | 48.85% | 68.82% | 72.33% | 72.3% | 75.14%
| Coal (With CCS) | 0% | 0% | 0% | 0% | 39.17% | 38.38%
| Oil/Gas Steam | 1.673% | 9.87% | 0.8547% | 0.3828% | 0.411% | 0.5497%
| Nuclear | 90.75% | 90.9% | 90.13% | 89.51% | 90.65% | 91.67%
| Hydro | 23.63% | 24.26% | 24.03% | 24.14% | 24.14% | 24%
| Wind | 28.5% | 29.42% | 29.43% | 29.43% | 29.63% | 31.46%
| Biomass | 67.74% | 94.63% | 95.54% | 94.63% | 95.54% | 95.54%
| Demand Response | 0% | 0% | 0% | 0% | 0% | 0%
| Energy Efficiency | 100% | 100% | 100% | 100% | 100% | 100%
| Other Renewables | 85.56% | 86.38% | 88.46% | 89.55% | 89.55% | 89.69%
| Other Non-renewables | 90.85% | 89.88% | 89.58% | 89.58% | 89.42% | 89.58%
| Coal to Biomass Conversion | 69.13% | 69.08% | 70.03% | 70.56% | 70.85% | 71.42%
| Coal to Gas Conversion | 19.55% | 16.39% | 24.91% | 24.89% | 26.42% | 26.2%
| Total | 47.62% | 50.13% | 55.84% | 56.06% | 56.89% | 59.24%
NRDC SERCC | Combined Cycle (Gas) | 82.71% | 82.45% | 81.15% | 77.99% | 83.52% | 81.82%
| Combined Cycle (Gas + CCS) | 0% | 0% | 0% | 0% | 0% | 0%
| Combustion Turbine (Gas) | 3.132% | 3.365% | 5.121% | 4.822% | 6.271% | 5.328%
| Coal (Without CCS) | 54.8% | 59.5% | 72.04% | 75.23% | 65.37% | 68.12%
| Coal (With CCS) | 0% | 50.72% | 84.92% | 84.92% | 83.95% | 83.95%
| Oil/Gas Steam | 0% | 0% | 0% | 0% | 0% | 0%
| Nuclear | 92.85% | 90% | 93.81% | 90.38% | 91.93% | 94.23%
| Hydro | 42.79% | 42.52% | 42.94% | 42.94% | 42.94% | 42.71%
| Wind | 25.97% | 28.9% | 28.9% | 28.9% | 28.9% | 28.9%
| Biomass | 95.9% | 96.54% | 97% | 97% | 97% | 97%
| Demand Response | 0% | 0% | 0% | 0% | 0% | 0%
| Energy Efficiency | 100% | 100% | 100% | 100% | 100% | 100%
| Other Renewables | 87.82% | 87.82% | 87.82% | 94.61% | 97.57% | 97.57%
| Other Non-renewables | 0% | 0% | 0% | 0% | 0% | 0%
| Coal to Biomass Conversion | 0% | 0% | 0% | 0% | 0% | 0%
| Coal to Gas Conversion | 0% | 0% | 0% | 0% | 0% | 0%
| Total | 51.95% | 53.79% | 60.29% | 60.76% | 59.34% | 62.04%
NRDC SERCD | Combined Cycle (Gas) | 56.31% | 63.8% | 64.42% | 61.11% | 64.74% | 60.61%
| Combined Cycle (Gas + CCS) | 0% | 0% | 0% | 0% | 0% | 0%
| Combustion Turbine (Gas) | 7.871% | 9.474% | 10.82% | 10.89% | 11.02% | 11.61%
| Coal (Without CCS) | 60.01% | 67.79% | 79.26% | 81.58% | 72.61% | 74.72%
| Coal (With CCS) | 0% | 0% | 0% | 0% | 84.88% | 84.88%
| Oil/Gas Steam | 4.044% | 0% | 0% | 0% | 0% | 0%
| Nuclear | 90.63% | 89.41% | 90.66% | 89.88% | 89.51% | 90.66%
| Hydro | 44.16% | 44.16% | 44.16% | 44.16% | 44.16% | 44.16%
| Wind | 34.87% | 34.89% | 34.89% | 34.89% | 36.45% | 36.45%
| Biomass | 56.59% | 72.33% | 91.67% | 90.08% | 84.34% | 86.55%
| Demand Response | 0% | 0% | 0% | 0% | 0% | 0%
| Energy Efficiency | 100% | 100% | 100% | 100% | 100% | 100%
| Other Renewables | 67.67% | 85.98% | 85.98% | 89.8% | 90.19% | 92.26%
| Other Non-renewables | 90.26% | 83.11% | 89.76% | 89.76% | 89.76% | 89.76%
| Coal to Biomass Conversion | 0% | 0% | 0% | 0% | 0% | 0%
| Coal to Gas Conversion | 0% | 0% | 0% | 0% | 0% | 0%
| Total | 41.35% | 57.23% | 60.31% | 60.53% | 59.54% | 61.08%
NRDC SERCG | Combined Cycle (Gas) | 71.42% | 73.46% | 75.82% | 71.23% | 75.82% | 73.62%
| Combined Cycle (Gas + CCS) | 0% | 0% | 0% | 0% | 0% | 0%
| Combustion Turbine (Gas) | 1.867% | 2.718% | 3.543% | 3.184% | 4.285% | 5.019%
| Coal (Without CCS) | 63.31% | 68.58% | 75.08% | 80.24% | 77.01% | 80.86%
| Coal (With CCS) | 0% | 0% | 0% | 0% | 0% | 0%
| Oil/Gas Steam | 23.66% | 24.19% | 23.66% | 23.66% | 23.66% | 24.19%
| Nuclear | 93.09% | 85.54% | 85.54% | 85.54% | 85.54% | 93.09%
| Hydro | 44.4% | 44.4% | 44.4% | 44.4% | 44.4% | 44.4%
| Wind | 30.95% | 30.95% | 30.95% | 30.95% | 30.95% | 30.95%
| Biomass | 97% | 89.38% | 96.28% | 96.28% | 97% | 97%
| Demand Response | 0% | 0% | 0% | 0% | 0% | 0%
| Energy Efficiency | 100% | 100% | 100% | 100% | 100% | 100%
| Other Renewables | 85.68% | 85.68% | 85.68% | 85.68% | 88.58% | 98.11%
| Other Non-renewables | 0% | 0% | 0% | 0% | 0% | 0%
| Coal to Biomass Conversion | 0% | 0% | 0% | 0% | 0% | 0%
| Coal to Gas Conversion | 0% | 0% | 0% | 0% | 0% | 0%
| Total | 49.23% | 49.24% | 52.07% | 52.86% | 49.3% | 50.65%
NRDC SERCSE | Combined Cycle (Gas) | 76.83% | 78.47% | 77.26% | 71.98% | 65.07% | 59.76%
| Combined Cycle (Gas + CCS) | 0% | 0% | 0% | 0% | 0% | 0%
| Combustion Turbine (Gas) | 2.864% | 3.931% | 4.005% | 3.249% | 2.633% | 3.236%
| Coal (Without CCS) | 39.44% | 39.23% | 66.32% | 70.11% | 71.89% | 80.09%
| Coal (With CCS) | 0% | 0% | 0% | 0% | 0% | 0%
| Oil/Gas Steam | 2.898% | 0% | 0% | 0% | 0% | 0%
| Nuclear | 87.36% | 88.2% | 88.67% | 83.88% | 91.23% | 91.28%
| Hydro | 20.51% | 20.11% | 21.18% | 20.68% | 20.02% | 20.24%
| Wind | 27.36% | 35.09% | 34.49% | 34.49% | 38.65% | 38.65%
| Biomass | 90.3% | 95.73% | 96.16% | 96.16% | 96.16% | 96.16%
| Demand Response | 0% | 0% | 0% | 0% | 0% | 0%
| Energy Efficiency | 100% | 100% | 100% | 100% | 100% | 100%
| Other Renewables | 82.54% | 92.78% | 93.49% | 93.49% | 93.49% | 96.11%
| Other Non-renewables | 90.62% | 90.56% | 90.56% | 90.56% | 90.56% | 90.56%
| Coal to Biomass Conversion | 0% | 0% | 0% | 0% | 0% | 0%
| Coal to Gas Conversion | 0% | 0% | 0% | 0% | 0% | 0%
| Total | 45.77% | 47.28% | 55.34% | 55.67% | 56.54% | 58.28%
NRDC CA + OTHERWES | Combined Cycle (Gas) | 37.22% | 37.37% | 42.57% | 39.93% | 40.79% | 40.15%
| Combined Cycle (Gas + CCS) | 0% | 0% | 0% | 0% | 0% | 0%
| Combustion Turbine (Gas) | 11.23% | 15.84% | 16.98% | 16.6% | 16.61% | 16.9%
| Coal (Without CCS) | 80.81% | 82.08% | 84.31% | 84.71% | 83.66% | 80.04%
| Coal (With CCS) | 0% | 0% | 0% | 0% | 84.05% | 84.05%
| Oil/Gas Steam | 1.019% | 0.006515% | 0% | 0% | 0% | 0%
| Nuclear | 62.84% | 80.72% | 83.75% | 84.24% | 83.11% | 79.49%
| Hydro | 33.69% | 34.27% | 33.91% | 34.06% | 34.2% | 34.24%
| Wind | 29.72% | 31.05% | 30.9% | 30.9% | 31.68% | 31.68%
| Biomass | 75.62% | 83.54% | 94.09% | 95.13% | 95.13% | 96.73%
| Demand Response | 0% | 0% | 0% | 0% | 0% | 0%
| Energy Efficiency | 100% | 100% | 100% | 100% | 100% | 100%
| Other Renewables | 88.93% | 89.01% | 89.37% | 89.8% | 90.19% | 90.4%
| Other Non-renewables | 93.92% | 93.93% | 93.93% | 93.93% | 93.93% | 93.93%
| Coal to Biomass Conversion | 0% | 0% | 0% | 0% | 0% | 0%
| Coal to Gas Conversion | 0% | 0% | 0% | 0% | 0% | 0%
| Total | 38.58% | 46.27% | 47.65% | 48.04% | 48.94% | 50.25%
NRDC ERCOT + SPP | Combined Cycle (Gas) | 51.13% | 44.59% | 45.93% | 42.9% | 47.17% | 45.37%
| Combined Cycle (Gas + CCS) | 0% | 0% | 0% | 0% | 0% | 0%
| Combustion Turbine (Gas) | 16.29% | 16.41% | 16.55% | 16.2% | 15.47% | 16.56%
| Coal (Without CCS) | 54.33% | 61.74% | 76.86% | 80.93% | 75.18% | 79.27%
| Coal (With CCS) | 0% | 0% | 76.95% | 83.43% | 82.47% | 82.47%
| Oil/Gas Steam | 0.04699% | 0.1247% | 0.1247% | 0.121% | 0.1247% | 0%
| Nuclear | 87.67% | 85.72% | 90.79% | 94.21% | 87.9% | 90.23%
| Hydro | 27.08% | 27.33% | 27.51% | 27.65% | 27.65% | 27.47%
| Wind | 36.87% | 36.87% | 36.87% | 36.87% | 36.87% | 36.87%
| Biomass | 92.04% | 89.43% | 96.44% | 92.25% | 93.08% | 94.88%
| Demand Response | 0% | 0% | 0% | 0% | 0% | 0%
| Energy Efficiency | 100% | 100% | 100% | 100% | 100% | 100%
| Other Renewables | 85.74% | 85.74% | 85.74% | 85.74% | 85.74% | 90.72%
| Other Non-renewables | 91.97% | 91.97% | 91.97% | 91.97% | 91.97% | 91.97%
| Coal to Biomass Conversion | 0% | 0% | 0% | 0% | 0% | 0%
| Coal to Gas Conversion | 0% | 0% | 0% | 0% | 0% | 0%
| Total | 40.24% | 45.11% | 48.94% | 49.48% | 49.89% | 53.14%
NRDC FRCC | Combined Cycle (Gas) | 69.66% | 69.71% | 70.22% | 63.78% | 61.36% | 58.76%
| Combined Cycle (Gas + CCS) | 0% | 0% | 0% | 0% | 0% | 0%
| Combustion Turbine (Gas) | 4.097% | 5.275% | 5.352% | 4.68% | 5.119% | 5.247%
| Coal (Without CCS) | 40.89% | 22.92% | 41.63% | 62.02% | 66.37% | 73.92%
| Coal (With CCS) | 0% | 0% | 0% | 0% | 0% | 0%
| Oil/Gas Steam | 1.085% | 8.002% | 8.425% | 5.651% | 4.463% | 14.53%
| Nuclear | 91% | 86.07% | 91% | 92.4% | 86.13% | 86.51%
| Hydro | 43.25% | 43.25% | 43.25% | 43.25% | 43.25% | 43.25%
| Wind | 0% | 0% | 0% | 0% | 0% | 0%
| Biomass | 71.11% | 97% | 97% | 97% | 97% | 97%
| Demand Response | 0% | 0% | 0% | 0% | 0% | 0%
| Energy Efficiency | 100% | 100% | 100% | 100% | 100% | 100%
| Other Renewables | 85.77% | 85.77% | 85.77% | 85.77% | 85.77% | 85.77%
| Other Non-renewables | 90.35% | 90.35% | 90.35% | 90.35% | 90.35% | 90.35%
| Coal to Biomass Conversion | 0% | 0% | 0% | 0% | 0% | 0%
| Coal to Gas Conversion | 0% | 0% | 0% | 0% | 0% | 0%
| Total | 43.89% | 46.35% | 50.69% | 51.15% | 51.36% | 54.25%
NRDC PNW | Combined Cycle (Gas) | 20.31% | 25.54% | 33.25% | 35.93% | 39.46% | 43.97%
| Combined Cycle (Gas + CCS) | 0% | 0% | 0% | 0% | 0% | 0%
| Combustion Turbine (Gas) | 1.075% | 1.632% | 2.303% | 2.811% | 3.018% | 4.324%
| Coal (Without CCS) | 76.56% | 65.95% | 84.91% | 85.17% | 82.11% | 80.99%
| Coal (With CCS) | 0% | 0% | 0% | 0% | 89.56% | 89.56%
| Oil/Gas Steam | 12.07% | 0% | 0% | 0% | 0% | 0%
| Nuclear | 83.02% | 92.6% | 92.6% | 92.6% | 92.6% | 83.02%
| Hydro | 45.39% | 45.39% | 45.39% | 45.33% | 45.35% | 45.42%
| Wind | 24.7% | 26.33% | 26.28% | 26.28% | 26.28% | 26.28%
| Biomass | 75.3% | 80.27% | 85.62% | 86.93% | 87.96% | 91.64%
| Demand Response | 0% | 0% | 0% | 0% | 0% | 0%
| Energy Efficiency | 100% | 100% | 100% | 100% | 100% | 100%
| Other Renewables | 85.47% | 88.04% | 88.66% | 88.67% | 88.92% | 89.23%
| Other Non-renewables | 89.6% | 89.6% | 89.6% | 89.6% | 89.6% | 89.6%
| Coal to Biomass Conversion | 0% | 0% | 0% | 0% | 0% | 0%
| Coal to Gas Conversion | 0% | 0% | 0% | 0% | 0% | 0%
| Total | 44.34% | 44.22% | 46.13% | 47.2% | 47.77% | 48.91%

## Generation
Generation
Moderate Case Full EE
2014-03-17
| TWh | 2013 | 2014 | 2016 | 2018 | 2020 | 2025
NRDC US | Combined Cycle (Gas) | 1006.1356 | 1025.547 | 1088.0069 | 1014.4819 | 1013.4383 | 967.5307
| Combined Cycle (Gas + CCS) | 0 | 0 | 0 | 0 | 0 | 0
| Combustion Turbine (Gas) | 64.3253 | 75.5459 | 80.2864 | 75.7091 | 74.5524 | 76.8652
| Coal (Without CCS) | 1460.7904 | 1436.5004 | 1339.518 | 1354.3634 | 1217.2224 | 1144.7096
| Gas Co-firing | 0.33362 | 7.2343 | 0.53592 | 0 | 0.61747 | 0
| Biomass Co-firing | 7.0986 | 6.2027 | 5.6633 | 6.7408 | 17.6413 | 17.6291
| Coal (With CCS) | 0 | 2.6659 | 7.1598 | 7.3866 | 38.1854 | 38.2208
| Gas Co-firing | 0 | 0 | 0 | 0 | 0 | 0
| Biomass Co-firing | 0 | 0 | 0 | 0 | 0 | 0
| Oil/Gas Steam | 17.6592 | 10.4222 | 3.659 | 2.7473 | 2.318 | 3.3735
| Nuclear | 779.7363 | 730.3426 | 750.9635 | 774.2378 | 788.2081 | 793.2647
| Hydro | 307.7621 | 308.9979 | 310.3853 | 309.2686 | 307.7702 | 306.1265
| Wind | 154.4289 | 178.9312 | 185.0076 | 186.2373 | 230.3612 | 235.6381
| Biomass | 30.9571 | 36.765 | 38.8388 | 39.0164 | 39.2215 | 39.4803
| Demand Response | 0 | 0 | 0 | 0 | 0 | 0
| Energy Efficiency | 80.6999 | 117.052 | 176.9603 | 296.7535 | 437.3576 | 708.6131
| Other Renewables | 36.1511 | 39.619 | 46.7185 | 53.5073 | 59.2889 | 72.2852
| Other Non-renewables | 16.7607 | 17.793 | 19.4263 | 19.4262 | 19.4162 | 19.4262
| Coal to Biomass Conversion | 0 | 0 | 0 | 0 | 0 | 0
| Coal to Gas Conversion | 0 | 0 | 0 | 0 | 0 | 0
| Total | 3955.4064 | 3980.1822 | 4046.9304 | 4133.1355 | 4227.3403 | 4405.5341
NRDC ISONE | Combined Cycle (Gas) | 33.6371 | 47.5403 | 46.7278 | 45.3624 | 41.0707 | 33.3745
| Combined Cycle (Gas + CCS) | 0 | 0 | 0 | 0 | 0 | 0
| Combustion Turbine (Gas) | 2.3435 | 3.1409 | 2.7592 | 2.685 | 2.5151 | 2.3611
| Coal (Without CCS) | 7.6261 | 2.2332 | 0 | 0 | 0 | 0
| Gas Co-firing | 0.33362 | 0 | 0 | 0 | 0 | 0
| Biomass Co-firing | 0 | 0 | 0 | 0 | 0 | 0
| Coal (With CCS) | 0 | 0 | 0 | 0 | 0 | 0
| Gas Co-firing | 0 | 0 | 0 | 0 | 0 | 0
| Biomass Co-firing | 0 | 0 | 0 | 0 | 0 | 0
| Oil/Gas Steam | 2.3145 | 0.021618 | 0.021618 | 0.021618 | 0.020558 | 0
| Nuclear | 37.686 | 31.8135 | 32.6452 | 31.1025 | 31.8135 | 32.6452
| Hydro | 9.0255 | 9.0258 | 9.0013 | 9.0002 | 8.9528 | 9.0013
| Wind | 1.7539 | 2.7603 | 4.7618 | 5.5749 | 7.3113 | 8.453
| Biomass | 7.9872 | 9.0643 | 9.2761 | 9.295 | 9.4691 | 9.2695
| Demand Response | 0 | 0 | 0 | 0 | 0 | 0
| Energy Efficiency | 6.3328 | 8.4748 | 9.4744 | 14.0264 | 18.4893 | 28.2341
| Other Renewables | 0.7318 | 0.92672 | 1.3482 | 1.3482 | 1.3482 | 1.5223
| Other Non-renewables | 0.0045512 | 0.06191 | 0.06191 | 0.06191 | 0.06191 | 0.06191
| Coal to Biomass Conversion | 0 | 0 | 0 | 0 | 0 | 0
| Coal to Gas Conversion | 0 | 0 | 0 | 0 | 0 | 0
| Total | 109.4428 | 115.0635 | 116.0775 | 118.4781 | 121.0524 | 124.9229
NRDC NYISO | Combined Cycle (Gas) | 41.4455 | 43.4524 | 53.0482 | 50.1477 | 42.4919 | 42.4655
| Combined Cycle (Gas + CCS) | 0 | 0 | 0 | 0 | 0 | 0
| Combustion Turbine (Gas) | 1.7658 | 1.8331 | 0.55435 | 0.53951 | 0.51177 | 0.48128
| Coal (Without CCS) | 4.2321 | 2.8573 | 2.508 | 2.666 | 4.4385 | 4.6757
| Gas Co-firing | 0 | 0 | 0 | 0 | 0 | 0
| Biomass Co-firing | 0 | 0 | 0 | 0 | 0 | 0
| Coal (With CCS) | 0 | 0 | 0 | 0 | 0 | 0
| Gas Co-firing | 0 | 0 | 0 | 0 | 0 | 0
| Biomass Co-firing | 0 | 0 | 0 | 0 | 0 | 0
| Oil/Gas Steam | 3.3046 | 2.7088 | 0 | 0 | 0 | 0
| Nuclear | 42.9751 | 30.2653 | 30.465 | 30.465 | 30.465 | 30.8195
| Hydro | 27.3654 | 27.3739 | 27.4306 | 27.3065 | 27.3447 | 27.4307
| Wind | 4.3821 | 5.9563 | 6.0111 | 6.0111 | 8.6549 | 8.6549
| Biomass | 1.5305 | 1.531 | 1.5404 | 1.5988 | 1.583 | 1.5922
| Demand Response | 0 | 0 | 0 | 0 | 0 | 0
| Energy Efficiency | 7.7807 | 10.4126 | 15.7894 | 21.3822 | 26.8655 | 34.1012
| Other Renewables | 0.79925 | 0.99696 | 1.251 | 1.2685 | 1.286 | 1.3298
| Other Non-renewables | 1.3862 | 1.3862 | 1.3862 | 1.3862 | 1.3862 | 1.3862
| Coal to Biomass Conversion | 0 | 0 | 0 | 0 | 0 | 0
| Coal to Gas Conversion | 0 | 0 | 0 | 0 | 0 | 0
| Total | 136.9673 | 128.7739 | 139.9843 | 142.7717 | 145.0276 | 152.9371
NRDC MISO | Combined Cycle (Gas) | 45.9715 | 47.9654 | 48.3175 | 47.0444 | 50.1707 | 46.288
| Combined Cycle (Gas + CCS) | 0 | 0 | 0 | 0 | 0 | 0
| Combustion Turbine (Gas) | 3.8537 | 4.0128 | 5.5269 | 5.2737 | 4.1132 | 4.3686
| Coal (Without CCS) | 299.2073 | 301.7811 | 291.2224 | 284.2154 | 265.0537 | 247.9962
| Gas Co-firing | 0 | 0 | 1.1255e-06 | 0 | 0 | 0
| Biomass Co-firing | 0 | 0 | 0 | 0 | 0.14957 | 0.20491
| Coal (With CCS) | 0 | 0 | 0 | 0 | 1.1509 | 1.2077
| Gas Co-firing | 0 | 0 | 0 | 0 | 0 | 0
| Biomass Co-firing | 0 | 0 | 0 | 0 | 0 | 0
| Oil/Gas Steam | 0.85106 | 0.49791 | 0.48731 | 0.46473 | 0.48731 | 0.7769
| Nuclear | 47.9483 | 44.1329 | 41.1302 | 43.2725 | 43.788 | 43.4223
| Hydro | 16.1519 | 16.0269 | 16.1771 | 16.209 | 16.1448 | 16.0296
| Wind | 36.3456 | 43.9264 | 46.0503 | 46.4669 | 78.7049 | 78.7049
| Biomass | 3.3456 | 4.3858 | 4.7344 | 4.8371 | 4.8227 | 5.0074
| Demand Response | 0 | 0 | 0 | 0 | 0 | 0
| Energy Efficiency | 12.265 | 18.1564 | 33.4674 | 53.9294 | 79.1043 | 129.4695
| Other Renewables | 2.6388 | 2.7792 | 3.0718 | 3.2615 | 3.5999 | 3.6948
| Other Non-renewables | 2.0725 | 2.5114 | 2.5114 | 2.5114 | 2.5114 | 2.5114
| Coal to Biomass Conversion | 0 | 0 | 0 | 0 | 0 | 0
| Coal to Gas Conversion | 0 | 0 | 0 | 0 | 0 | 0
| Total | 470.6511 | 486.1762 | 492.6966 | 507.486 | 549.6518 | 579.4771
NRDC PJM | Combined Cycle (Gas) | 148.7268 | 155.8199 | 174.6942 | 155.8951 | 155.5869 | 145.6375
| Combined Cycle (Gas + CCS) | 0 | 0 | 0 | 0 | 0 | 0
| Combustion Turbine (Gas) | 4.2218 | 4.9881 | 5.07 | 4.3723 | 4.3326 | 4.635
| Coal (Without CCS) | 301.0791 | 296.805 | 272.7307 | 284.4497 | 276.7599 | 230.7345
| Gas Co-firing | 0 | 0 | 0 | 0 | 0 | 0
| Biomass Co-firing | 1.228 | 0.2785 | 0.2785 | 0.2785 | 4.9898 | 4.9898
| Coal (With CCS) | 0 | 0 | 0 | 0 | 1.063 | 1.0416
| Gas Co-firing | 0 | 0 | 0 | 0 | 0 | 0
| Biomass Co-firing | 0 | 0 | 0 | 0 | 0 | 0
| Oil/Gas Steam | 1.1512 | 4.5292 | 0.39954 | 0.17564 | 0.18859 | 0.18874
| Nuclear | 269.2405 | 257.1501 | 258.0525 | 256.2875 | 254.3799 | 257.2396
| Hydro | 15.3934 | 15.8068 | 15.7322 | 15.8037 | 15.8037 | 15.7117
| Wind | 13.6139 | 17.3329 | 17.4381 | 17.4381 | 17.8752 | 22.0104
| Biomass | 3.873 | 5.4104 | 5.4623 | 5.4104 | 5.4623 | 5.4623
| Demand Response | 0 | 0 | 0 | 0 | 0 | 0
| Energy Efficiency | 11.234 | 17.2003 | 29.4865 | 50.9147 | 78.0284 | 138.2131
| Other Renewables | 4.693 | 4.724 | 5.7076 | 6.3803 | 6.3803 | 6.4791
| Other Non-renewables | 5.0562 | 5.3567 | 5.5973 | 5.5973 | 5.5873 | 5.5973
| Coal to Biomass Conversion | 0 | 0 | 0 | 0 | 0 | 0
| Coal to Gas Conversion | 0 | 0 | 0 | 0 | 0 | 0
| Total | 778.2828 | 785.1234 | 790.371 | 802.7247 | 821.448 | 832.951
NRDC SERCC | Combined Cycle (Gas) | 30.7668 | 30.6705 | 30.1873 | 29.0089 | 31.0685 | 34.159
| Combined Cycle (Gas + CCS) | 0 | 0 | 0 | 0 | 0 | 0
| Combustion Turbine (Gas) | 2.571 | 2.7625 | 4.2043 | 3.9589 | 5.1489 | 4.3747
| Coal (Without CCS) | 118.8088 | 125.0501 | 109.656 | 108.2927 | 81.5261 | 73.7118
| Gas Co-firing | 0 | 0 | 0 | 0 | 0.61747 | 0
| Biomass Co-firing | 0 | 0 | 0 | 0 | 0 | 0
| Coal (With CCS) | 0 | 2.6659 | 4.4633 | 4.4633 | 6.048 | 6.048
| Gas Co-firing | 0 | 0 | 0 | 0 | 0 | 0
| Biomass Co-firing | 0 | 0 | 0 | 0 | 0 | 0
| Oil/Gas Steam | 0 | 0 | 0 | 0 | 0 | 0
| Nuclear | 58.926 | 57.1206 | 68.7547 | 66.241 | 72.2622 | 74.0677
| Hydro | 21.737 | 21.9149 | 22.6169 | 22.6169 | 22.6169 | 22.4926
| Wind | 0.065525 | 0.11596 | 0.11596 | 0.11596 | 0.11596 | 0.11596
| Biomass | 0.21317 | 0.21459 | 0.21562 | 0.21562 | 0.21562 | 0.21562
| Demand Response | 0 | 0 | 0 | 0 | 0 | 0
| Energy Efficiency | 2.1642 | 3.5401 | 7.3134 | 12.6072 | 19.4314 | 38.6668
| Other Renewables | 0.2024 | 0.2024 | 0.2024 | 0.49266 | 1.1257 | 1.1257
| Other Non-renewables | 0 | 0 | 0 | 0 | 0 | 0
| Coal to Biomass Conversion | 0 | 0 | 0 | 0 | 0 | 0
| Coal to Gas Conversion | 0 | 0 | 0 | 0 | 0 | 0
| Total | 235.4548 | 244.2575 | 247.7299 | 248.0131 | 239.5592 | 254.9779
NRDC SERCD | Combined Cycle (Gas) | 79.9077 | 80.6455 | 81.4359 | 77.2498 | 81.8405 | 76.6206
| Combined Cycle (Gas + CCS) | 0 | 0 | 0 | 0 | 0 | 0
| Combustion Turbine (Gas) | 6.0979 | 6.1942 | 7.0748 | 7.0862 | 7.1528 | 7.2948
| Coal (Without CCS) | 95.4302 | 103.9949 | 88.7839 | 92.4016 | 77.1987 | 70.9009
| Gas Co-firing | 0 | 0 | 0 | 0 | 0 | 0
| Biomass Co-firing | 0 | 0 | 0 | 0 | 0 | 0
| Coal (With CCS) | 0 | 0 | 0 | 0 | 0.90864 | 0.90864
| Gas Co-firing | 0 | 0 | 0 | 0 | 0 | 0
| Biomass Co-firing | 0 | 0 | 0 | 0 | 0 | 0
| Oil/Gas Steam | 5.8164 | 0 | 0 | 0 | 0 | 0
| Nuclear | 52.2134 | 51.5115 | 53.0303 | 52.5755 | 52.3593 | 53.0303
| Hydro | 2.956 | 2.956 | 2.956 | 2.956 | 2.956 | 2.956
| Wind | 8.8684 | 9.5616 | 9.5616 | 9.5616 | 13.8187 | 13.8187
| Biomass | 0.096664 | 0.12356 | 0.55813 | 0.54842 | 0.51346 | 0.52691
| Demand Response | 0 | 0 | 0 | 0 | 0 | 0
| Energy Efficiency | 2.4079 | 3.8071 | 6.7103 | 12.6667 | 19.6468 | 32.9362
| Other Renewables | 0.75887 | 0.96424 | 0.96424 | 1.3847 | 1.446 | 1.8753
| Other Non-renewables | 0.015822 | 0.045595 | 0.68617 | 0.68617 | 0.68617 | 0.68617
| Coal to Biomass Conversion | 0 | 0 | 0 | 0 | 0 | 0
| Coal to Gas Conversion | 0 | 0 | 0 | 0 | 0 | 0
| Total | 254.5694 | 259.8042 | 251.7612 | 257.1167 | 258.5271 | 261.5545
NRDC SERCG | Combined Cycle (Gas) | 6.2371 | 6.4153 | 6.6212 | 6.2207 | 6.6212 | 6.4293
| Combined Cycle (Gas + CCS) | 0 | 0 | 0 | 0 | 0 | 0
| Combustion Turbine (Gas) | 0.61414 | 0.86182 | 1.1232 | 1.0095 | 1.3587 | 1.5913
| Coal (Without CCS) | 47.9216 | 37.6005 | 37.5602 | 34.534 | 21.4445 | 14.6477
| Gas Co-firing | 0 | 0 | 0 | 0 | 0 | 0
| Biomass Co-firing | 0 | 0 | 0 | 0 | 0 | 0
| Coal (With CCS) | 0 | 0 | 0 | 0 | 0 | 0
| Gas Co-firing | 0 | 0 | 0 | 0 | 0 | 0
| Biomass Co-firing | 0 | 0 | 0 | 0 | 0 | 0
| Oil/Gas Steam | 0.64128 | 0.65574 | 0.64128 | 0.64128 | 0.64128 | 0.65574
| Nuclear | 8.5057 | 7.8159 | 7.8159 | 7.8159 | 7.8159 | 8.5057
| Hydro | 0.014001 | 0.014001 | 0.014001 | 0.014001 | 0.014001 | 0.014001
| Wind | 1.6342 | 2.495 | 2.7674 | 2.7674 | 2.7674 | 2.7674
| Biomass | 0.12746 | 0.1425 | 0.15351 | 0.15351 | 0.15465 | 0.15465
| Demand Response | 0 | 0 | 0 | 0 | 0 | 0
| Energy Efficiency | 1.0332 | 1.4991 | 2.6978 | 4.2818 | 6.1856 | 10.3276
| Other Renewables | 0.099621 | 0.099621 | 0.099621 | 0.099621 | 0.1291 | 0.86612
| Other Non-renewables | 0 | 0 | 0 | 0 | 0 | 0
| Coal to Biomass Conversion | 0 | 0 | 0 | 0 | 0 | 0
| Coal to Gas Conversion | 0 | 0 | 0 | 0 | 0 | 0
| Total | 66.8284 | 57.5993 | 59.4941 | 57.5377 | 47.1323 | 45.9596
NRDC SERCSE | Combined Cycle (Gas) | 157.3107 | 164.729 | 162.1863 | 151.1128 | 136.6098 | 125.4518
| Combined Cycle (Gas + CCS) | 0 | 0 | 0 | 0 | 0 | 0
| Combustion Turbine (Gas) | 5.4017 | 7.4016 | 7.5409 | 6.1168 | 4.9561 | 6.0929
| Coal (Without CCS) | 145.0095 | 132.0205 | 140.0222 | 141.5471 | 143.5664 | 157.2765
| Gas Co-firing | 0 | 7.2343 | 0.53591 | 0 | 0 | 0
| Biomass Co-firing | 0 | 0 | 0 | 6.292 | 6.292 | 5.5794
| Coal (With CCS) | 0 | 0 | 0 | 0 | 0 | 0
| Gas Co-firing | 0 | 0 | 0 | 0 | 0 | 0
| Biomass Co-firing | 0 | 0 | 0 | 0 | 0 | 0
| Oil/Gas Steam | 0.22487 | 0 | 0 | 0 | 0 | 0
| Nuclear | 132.0869 | 134.0587 | 135.8985 | 161.1248 | 175.2511 | 175.3498
| Hydro | 19.4854 | 19.1087 | 20.1298 | 19.6512 | 19.023 | 19.23
| Wind | 8.627e-05 | 0.30748 | 0.37177 | 0.37177 | 1.0938 | 1.0938
| Biomass | 2.643 | 3.2364 | 3.2509 | 3.2509 | 3.2509 | 3.2509
| Demand Response | 0 | 0 | 0 | 0 | 0 | 0
| Energy Efficiency | 5.1705 | 8.4577 | 15.8956 | 28.5431 | 44.2115 | 67.6847
| Other Renewables | 1.0372 | 2.0094 | 2.2477 | 2.2477 | 2.2477 | 3.8683
| Other Non-renewables | 1.0169 | 1.2225 | 1.2225 | 1.2225 | 1.2225 | 1.2225
| Coal to Biomass Conversion | 0 | 0 | 0 | 0 | 0 | 0
| Coal to Gas Conversion | 0 | 0 | 0 | 0 | 0 | 0
| Total | 469.3868 | 472.5519 | 488.7661 | 515.1887 | 531.4328 | 560.5211
NRDC CA + OTHERWES | Combined Cycle (Gas) | 134.9864 | 124.593 | 146.1419 | 136.0407 | 138.9474 | 136.7883
| Combined Cycle (Gas + CCS) | 0 | 0 | 0 | 0 | 0 | 0
| Combustion Turbine (Gas) | 19.8875 | 25.5541 | 27.3488 | 26.7347 | 26.7116 | 26.7027
| Coal (Without CCS) | 168.3116 | 165.8488 | 136.686 | 135.9286 | 116.1987 | 111.0074
| Gas Co-firing | 0 | 0 | 0 | 0 | 0 | 0
| Biomass Co-firing | 1.5053 | 0.83929 | 0.38989 | 0.1703 | 0.17425 | 0
| Coal (With CCS) | 0 | 0 | 0 | 0 | 10.3014 | 10.3014
| Gas Co-firing | 0 | 0 | 0 | 0 | 0 | 0
| Biomass Co-firing | 0 | 0 | 0 | 0 | 0 | 0
| Oil/Gas Steam | 1.6941 | 0.00049891 | 0 | 0 | 0 | 0
| Nuclear | 46.3779 | 43.6639 | 45.7269 | 45.9911 | 45.3733 | 43.3998
| Hydro | 57.6326 | 58.6347 | 58.0118 | 58.2833 | 58.5235 | 58.5962
| Wind | 25.725 | 30.2227 | 31.2604 | 31.2604 | 33.3499 | 33.3499
| Biomass | 5.2265 | 5.7734 | 6.5029 | 6.5748 | 6.5745 | 6.6851
| Demand Response | 0 | 0 | 0 | 0 | 0 | 0
| Energy Efficiency | 19.3901 | 26.3496 | 30.343 | 47.6072 | 65.8092 | 100.2399
| Other Renewables | 19.3076 | 19.8328 | 24.2191 | 29.1984 | 33.7361 | 42.7852
| Other Non-renewables | 0.95993 | 0.96002 | 0.96002 | 0.96002 | 0.96002 | 0.96002
| Coal to Biomass Conversion | 0 | 0 | 0 | 0 | 0 | 0
| Coal to Gas Conversion | 0 | 0 | 0 | 0 | 0 | 0
| Total | 499.4993 | 501.4334 | 507.2009 | 518.5793 | 536.4855 | 570.8159
NRDC ERCOT + SPP | Combined Cycle (Gas) | 169.8359 | 153.6087 | 161.3079 | 150.6773 | 165.6496 | 158.7493
| Combined Cycle (Gas + CCS) | 0 | 0 | 0 | 0 | 0 | 0
| Combustion Turbine (Gas) | 13.3677 | 13.4373 | 13.5469 | 13.2343 | 12.64 | 13.5355
| Coal (Without CCS) | 163.405 | 185.6767 | 182.0318 | 187.8616 | 165.4842 | 164.9964
| Gas Co-firing | 0 | 0 | 0 | 0 | 0 | 0
| Biomass Co-firing | 4.3653 | 5.0849 | 4.9949 | 0 | 6.0357 | 6.855
| Coal (With CCS) | 0 | 0 | 2.6964 | 2.9232 | 5.2827 | 5.2827
| Gas Co-firing | 0 | 0 | 0 | 0 | 0 | 0
| Biomass Co-firing | 0 | 0 | 0 | 0 | 0 | 0
| Oil/Gas Steam | 0.097329 | 0.097329 | 0.097329 | 0.094441 | 0.097329 | 0
| Nuclear | 47.759 | 37.3511 | 39.5604 | 41.0511 | 38.3023 | 39.3177
| Hydro | 7.9534 | 7.9646 | 8.0025 | 8.0426 | 8.0426 | 7.9919
| Wind | 42.802 | 43.2935 | 43.2935 | 43.2935 | 43.2935 | 43.2935
| Biomass | 1.1972 | 1.1632 | 1.2545 | 1.2 | 1.2107 | 1.2341
| Demand Response | 0 | 0 | 0 | 0 | 0 | 0
| Energy Efficiency | 6.0726 | 9.4111 | 15.711 | 27.9167 | 43.4421 | 65.7464
| Other Renewables | 0.84007 | 0.84007 | 0.84007 | 0.84007 | 0.84007 | 1.3657
| Other Non-renewables | 2.707 | 2.707 | 2.707 | 2.707 | 2.707 | 2.707
| Coal to Biomass Conversion | 0 | 0 | 0 | 0 | 0 | 0
| Coal to Gas Conversion | 0 | 0 | 0 | 0 | 0 | 0
| Total | 456.0374 | 455.5506 | 471.0491 | 479.8418 | 486.9921 | 504.2201
NRDC FRCC | Combined Cycle (Gas) | 142.3495 | 149.8844 | 151.0124 | 137.281 | 132.1432 | 126.7598
| Combined Cycle (Gas + CCS) | 0 | 0 | 0 | 0 | 0 | 0
| Combustion Turbine (Gas) | 3.9589 | 5.1112 | 5.1865 | 4.2702 | 4.6521 | 4.769
| Coal (Without CCS) | 33.6442 | 18.3555 | 26.109 | 30.1001 | 32.2093 | 35.8752
| Gas Co-firing | 0 | 0 | 7.3798e-06 | 0 | 0 | 0
| Biomass Co-firing | 0 | 0 | 0 | 0 | 0 | 0
| Coal (With CCS) | 0 | 0 | 0 | 0 | 0 | 0
| Gas Co-firing | 0 | 0 | 0 | 0 | 0 | 0
| Biomass Co-firing | 0 | 0 | 0 | 0 | 0 | 0
| Oil/Gas Steam | 0.76338 | 1.911 | 2.012 | 1.3496 | 0.88294 | 1.7522
| Nuclear | 27.7923 | 26.2849 | 27.7923 | 28.2194 | 26.306 | 26.4195
| Hydro | 0.20646 | 0.20646 | 0.20646 | 0.20646 | 0.20646 | 0.20646
| Wind | 0 | 0 | 0 | 0 | 0 | 0
| Biomass | 2.3217 | 3.1668 | 3.1668 | 3.1668 | 3.1668 | 3.1668
| Demand Response | 0 | 0 | 0 | 0 | 0 | 0
| Energy Efficiency | 2.4107 | 3.9434 | 4.2716 | 10.1684 | 17.77 | 37.6006
| Other Renewables | 0.30579 | 0.30579 | 0.30579 | 0.30579 | 0.30579 | 0.30579
| Other Non-renewables | 3.0695 | 3.0695 | 3.8215 | 3.8215 | 3.8215 | 3.8215
| Coal to Biomass Conversion | 0 | 0 | 0 | 0 | 0 | 0
| Coal to Gas Conversion | 0 | 0 | 0 | 0 | 0 | 0
| Total | 216.8225 | 212.2389 | 223.8843 | 218.8891 | 221.4642 | 240.6768
NRDC PNW | Combined Cycle (Gas) | 14.9605 | 20.2226 | 26.3263 | 28.4411 | 31.2379 | 34.8073
| Combined Cycle (Gas + CCS) | 0 | 0 | 0 | 0 | 0 | 0
| Combustion Turbine (Gas) | 0.24151 | 0.24841 | 0.35065 | 0.42796 | 0.45946 | 0.65841
| Coal (Without CCS) | 76.115 | 64.2769 | 52.208 | 52.3666 | 33.3426 | 32.8875
| Gas Co-firing | 0 | 0 | 0 | 0 | 0 | 0
| Biomass Co-firing | 0 | 0 | 0 | 0 | 0 | 0
| Coal (With CCS) | 0 | 0 | 0 | 0 | 13.4308 | 13.4308
| Gas Co-firing | 0 | 0 | 0 | 0 | 0 | 0
| Biomass Co-firing | 0 | 0 | 0 | 0 | 0 | 0
| Oil/Gas Steam | 0.80045 | 0 | 0 | 0 | 0 | 0
| Nuclear | 8.2251 | 9.1742 | 10.0916 | 10.0916 | 10.0916 | 9.0476
| Hydro | 129.8411 | 129.965 | 130.1068 | 129.1786 | 128.1418 | 126.4659
| Wind | 19.2381 | 22.9591 | 23.3757 | 23.3757 | 23.3757 | 23.3757
| Biomass | 2.3951 | 2.5531 | 2.7234 | 2.7651 | 2.7978 | 2.9148
| Demand Response | 0 | 0 | 0 | 0 | 0 | 0
| Energy Efficiency | 4.4382 | 5.8 | 5.8 | 12.7097 | 18.3735 | 25.393
| Other Renewables | 4.7367 | 5.9378 | 6.4611 | 6.6799 | 6.844 | 7.0672
| Other Non-renewables | 0.47212 | 0.47212 | 0.47212 | 0.47212 | 0.47212 | 0.47212
| Coal to Biomass Conversion | 0 | 0 | 0 | 0 | 0 | 0
| Coal to Gas Conversion | 0 | 0 | 0 | 0 | 0 | 0
| Total | 261.4639 | 261.6092 | 257.9155 | 266.5084 | 268.5673 | 276.5203

## Unplanned Builds
Unplanned Builds
Moderate Case Full EE
2014-03-17
| Incremental GW | 2013 | 2014 | 2016 | 2018 | 2020 | 2025
NRDC US | Combined Cycle (Gas) | 0 | 0 | 9.2431 | 0.023227 | 0.013013 | 2.4334
| Combined Cycle (Gas + CCS) | 0 | 0 | 0 | 0 | 0 | 0
| Combustion Turbine (Gas) | 0 | 0.27934 | 0 | 0 | 0 | 0
| Wind | 0 | 5.6 | 0.4426 | 0.2 | 12.038 | 1.4222
| Coal (Without CCS) | 0 | 0 | 0 | 0 | 0 | 0
| Coal (With CCS) | 0 | 0 | 0 | 0 | 0 | 0
| Solar | 0 | 2.6232 | 4.2271 | 1.9744 | 1.5069 | 2.5576
| Energy Efficiency | 9.2123 | 4.1498 | 16.0512 | 17.8248 | 32.1019 | 48.7901
| Other Renewables | 0 | 0 | 0 | 0 | 0 | 0
| Other Non-renewables | 0 | 0 | 0 | 0 | 0 | 0
| Nuclear | 0 | 0 | 0 | 0 | 0 | 0
| Total | 9.2123 | 12.6524 | 29.964 | 20.0224 | 45.6598 | 55.2032
NRDC ISONE | Combined Cycle (Gas) | 0 | 0 | 0 | 0 | 0 | 0
| Combined Cycle (Gas + CCS) | 0 | 0 | 0 | 0 | 0 | 0
| Combustion Turbine (Gas) | 0 | 0 | 0 | 0 | 0 | 0
| Wind | 0 | 0.2 | 0.4 | 0.2 | 0.4 | 0.32218
| Coal (Without CCS) | 0 | 0 | 0 | 0 | 0 | 0
| Coal (With CCS) | 0 | 0 | 0 | 0 | 0 | 0
| Solar | 0 | 0.57209 | 0.00073326 | 0 | 0 | 0
| Energy Efficiency | 0.72292 | 0.24453 | 0.83702 | 0.76416 | 1.3465 | 1.8766
| Other Renewables | 0 | 0 | 0 | 0 | 0 | 0
| Other Non-renewables | 0 | 0 | 0 | 0 | 0 | 0
| Nuclear | 0 | 0 | 0 | 0 | 0 | 0
| Total | 0.72292 | 1.0166 | 1.2378 | 0.96416 | 1.7465 | 2.1988
NRDC NYISO | Combined Cycle (Gas) | 0 | 0 | 9.2404 | 0 | 0 | 1.8732
| Combined Cycle (Gas + CCS) | 0 | 0 | 0 | 0 | 0 | 0
| Combustion Turbine (Gas) | 0 | 0 | 0 | 0 | 0 | 0
| Wind | 0 | 0.4 | 0.019597 | 0 | 0.8 | 0
| Coal (Without CCS) | 0 | 0 | 0 | 0 | 0 | 0
| Coal (With CCS) | 0 | 0 | 0 | 0 | 0 | 0
| Solar | 0 | 0.0035444 | 0.0022185 | 0 | 0 | 0
| Energy Efficiency | 0.88821 | 0.30044 | 1.502 | 0.93888 | 2.128 | 1.7649
| Other Renewables | 0 | 0 | 0 | 0 | 0 | 0
| Other Non-renewables | 0 | 0 | 0 | 0 | 0 | 0
| Nuclear | 0 | 0 | 0 | 0 | 0 | 0
| Total | 0.88821 | 0.70398 | 10.7642 | 0.93888 | 2.928 | 3.6381
NRDC MISO | Combined Cycle (Gas) | 0 | 0 | 0 | 0 | 0 | 0
| Combined Cycle (Gas + CCS) | 0 | 0 | 0 | 0 | 0 | 0
| Combustion Turbine (Gas) | 0 | 0 | 0 | 0 | 0 | 0
| Wind | 0 | 1.7049 | 0 | 0 | 8.8491 | 0
| Coal (Without CCS) | 0 | 0 | 0 | 0 | 0 | 0
| Coal (With CCS) | 0 | 0 | 0 | 0 | 0 | 0
| Solar | 0 | 0 | 0 | 0 | 0 | 0
| Energy Efficiency | 1.4001 | 0.67254 | 3.1479 | 3.0084 | 6.0218 | 8.7578
| Other Renewables | 0 | 0 | 0 | 0 | 0 | 0
| Other Non-renewables | 0 | 0 | 0 | 0 | 0 | 0
| Nuclear | 0 | 0 | 0 | 0 | 0 | 0
| Total | 1.4001 | 2.3775 | 3.1479 | 3.0084 | 14.8709 | 8.7578
NRDC PJM | Combined Cycle (Gas) | 0 | 0 | 0 | 0 | 0 | 0
| Combined Cycle (Gas + CCS) | 0 | 0 | 0 | 0 | 0 | 0
| Combustion Turbine (Gas) | 0 | 0 | 0 | 0 | 0 | 0
| Wind | 0 | 1.052 | 0 | 0 | 0.122 | 1.1
| Coal (Without CCS) | 0 | 0 | 0 | 0 | 0 | 0
| Coal (With CCS) | 0 | 0 | 0 | 0 | 0 | 0
| Solar | 0 | 0.54438 | 1.0648 | 0.73437 | 0.32141 | 0.61985
| Energy Efficiency | 1.2824 | 0.68108 | 2.685 | 3.1272 | 5.7801 | 9.9976
| Other Renewables | 0 | 0 | 0 | 0 | 0 | 0
| Other Non-renewables | 0 | 0 | 0 | 0 | 0 | 0
| Nuclear | 0 | 0 | 0 | 0 | 0 | 0
| Total | 1.2824 | 2.2774 | 3.7498 | 3.8616 | 6.2235 | 11.7175
NRDC SERCC | Combined Cycle (Gas) | 0 | 0 | 0 | 0 | 0 | 0.51964
| Combined Cycle (Gas + CCS) | 0 | 0 | 0 | 0 | 0 | 0
| Combustion Turbine (Gas) | 0 | 0 | 0 | 0 | 0 | 0
| Wind | 0 | 0.017 | 0 | 0 | 0 | 0
| Coal (Without CCS) | 0 | 0 | 0 | 0 | 0 | 0
| Coal (With CCS) | 0 | 0 | 0 | 0 | 0 | 0
| Solar | 0 | 0 | 0 | 0 | 0 | 0
| Energy Efficiency | 0.24705 | 0.15707 | 0.6778 | 0.76138 | 1.4568 | 2.9572
| Other Renewables | 0 | 0 | 0 | 0 | 0 | 0
| Other Non-renewables | 0 | 0 | 0 | 0 | 0 | 0
| Nuclear | 0 | 0 | 0 | 0 | 0 | 0
| Total | 0.24705 | 0.17407 | 0.6778 | 0.76138 | 1.4568 | 3.4768
NRDC SERCD | Combined Cycle (Gas) | 0 | 0 | 0 | 0 | 0 | 0
| Combined Cycle (Gas + CCS) | 0 | 0 | 0 | 0 | 0 | 0
| Combustion Turbine (Gas) | 0 | 0 | 0 | 0 | 0 | 0
| Wind | 0 | 0 | 0 | 0 | 1.2 | 0
| Coal (Without CCS) | 0 | 0 | 0 | 0 | 0 | 0
| Coal (With CCS) | 0 | 0 | 0 | 0 | 0 | 0
| Solar | 0 | 0 | 0 | 0 | 0 | 0
| Energy Efficiency | 0.27488 | 0.15972 | 0.60629 | 0.83968 | 1.4031 | 2.3567
| Other Renewables | 0 | 0 | 0 | 0 | 0 | 0
| Other Non-renewables | 0 | 0 | 0 | 0 | 0 | 0
| Nuclear | 0 | 0 | 0 | 0 | 0 | 0
| Total | 0.27488 | 0.15972 | 0.60629 | 0.83968 | 2.6031 | 2.3567
NRDC SERCG | Combined Cycle (Gas) | 0 | 0 | 0 | 0 | 0 | 0
| Combined Cycle (Gas + CCS) | 0 | 0 | 0 | 0 | 0 | 0
| Combustion Turbine (Gas) | 0 | 0 | 0 | 0 | 0 | 0
| Wind | 0 | 0 | 0 | 0 | 0 | 0
| Coal (Without CCS) | 0 | 0 | 0 | 0 | 0 | 0
| Coal (With CCS) | 0 | 0 | 0 | 0 | 0 | 0
| Solar | 0 | 0.051643 | 0.018681 | 0 | 0.0035007 | 0.066335
| Energy Efficiency | 0.11795 | 0.053179 | 0.25478 | 0.23401 | 0.47211 | 0.70684
| Other Renewables | 0 | 0 | 0 | 0 | 0 | 0
| Other Non-renewables | 0 | 0 | 0 | 0 | 0 | 0
| Nuclear | 0 | 0 | 0 | 0 | 0 | 0
| Total | 0.11795 | 0.10482 | 0.27347 | 0.23401 | 0.47561 | 0.77317
NRDC SERCSE | Combined Cycle (Gas) | 0 | 0 | 0 | 0 | 0 | 0
| Combined Cycle (Gas + CCS) | 0 | 0 | 0 | 0 | 0 | 0
| Combustion Turbine (Gas) | 0 | 0 | 0 | 0 | 0 | 0
| Wind | 0 | 0.1 | 0.023 | 0 | 0.2 | 0
| Coal (Without CCS) | 0 | 0 | 0 | 0 | 0 | 0
| Coal (With CCS) | 0 | 0 | 0 | 0 | 0 | 0
| Solar | 0 | 0.01095 | 0.12635 | 0 | 0 | 0
| Energy Efficiency | 0.59024 | 0.37526 | 1.4393 | 1.819 | 3.2279 | 4.4986
| Other Renewables | 0 | 0 | 0 | 0 | 0 | 0
| Other Non-renewables | 0 | 0 | 0 | 0 | 0 | 0
| Nuclear | 0 | 0 | 0 | 0 | 0 | 0
| Total | 0.59024 | 0.48621 | 1.5887 | 1.819 | 3.4279 | 4.4986
NRDC CA + OTHERWES | Combined Cycle (Gas) | 0 | 0 | 0 | 0 | 0 | 0
| Combined Cycle (Gas + CCS) | 0 | 0 | 0 | 0 | 0 | 0
| Combustion Turbine (Gas) | 0 | 0 | 0 | 0 | 0 | 0
| Wind | 0 | 1.2051 | 0 | 0 | 0.46686 | 0
| Coal (Without CCS) | 0 | 0 | 0 | 0 | 0 | 0
| Coal (With CCS) | 0 | 0 | 0 | 0 | 0 | 0
| Solar | 0 | 1.4406 | 3.0143 | 1.24 | 1.182 | 1.8714
| Energy Efficiency | 2.2135 | 0.79446 | 2.6694 | 2.7653 | 4.7472 | 6.6957
| Other Renewables | 0 | 0 | 0 | 0 | 0 | 0
| Other Non-renewables | 0 | 0 | 0 | 0 | 0 | 0
| Nuclear | 0 | 0 | 0 | 0 | 0 | 0
| Total | 2.2135 | 3.4402 | 5.6837 | 4.0053 | 6.3961 | 8.5671
NRDC ERCOT + SPP | Combined Cycle (Gas) | 0 | 0 | 0 | 0 | 0 | 0
| Combined Cycle (Gas + CCS) | 0 | 0 | 0 | 0 | 0 | 0
| Combustion Turbine (Gas) | 0 | 0 | 0 | 0 | 0 | 0
| Wind | 0 | 0 | 0 | 0 | 0 | 0
| Coal (Without CCS) | 0 | 0 | 0 | 0 | 0 | 0
| Coal (With CCS) | 0 | 0 | 0 | 0 | 0 | 0
| Solar | 0 | 0 | 0 | 0 | 0 | 0
| Energy Efficiency | 0.69322 | 0.3811 | 1.4124 | 1.7745 | 3.1847 | 4.3206
| Other Renewables | 0 | 0 | 0 | 0 | 0 | 0
| Other Non-renewables | 0 | 0 | 0 | 0 | 0 | 0
| Nuclear | 0 | 0 | 0 | 0 | 0 | 0
| Total | 0.69322 | 0.3811 | 1.4124 | 1.7745 | 3.1847 | 4.3206
NRDC FRCC | Combined Cycle (Gas) | 0 | 0 | 0.0027256 | 0.023227 | 0.013013 | 0.040595
| Combined Cycle (Gas + CCS) | 0 | 0 | 0 | 0 | 0 | 0
| Combustion Turbine (Gas) | 0 | 0.27934 | 0 | 0 | 0 | 0
| Wind | 0 | 0 | 0 | 0 | 0 | 0
| Coal (Without CCS) | 0 | 0 | 0 | 0 | 0 | 0
| Coal (With CCS) | 0 | 0 | 0 | 0 | 0 | 0
| Solar | 0 | 0 | 0 | 0 | 0 | 0
| Energy Efficiency | 0.2752 | 0.17496 | 0.31266 | 0.84812 | 1.1804 | 3.1119
| Other Renewables | 0 | 0 | 0 | 0 | 0 | 0
| Other Non-renewables | 0 | 0 | 0 | 0 | 0 | 0
| Nuclear | 0 | 0 | 0 | 0 | 0 | 0
| Total | 0.2752 | 0.45431 | 0.31538 | 0.87134 | 1.1934 | 3.1525
NRDC PNW | Combined Cycle (Gas) | 0 | 0 | 0 | 0 | 0 | 0
| Combined Cycle (Gas + CCS) | 0 | 0 | 0 | 0 | 0 | 0
| Combustion Turbine (Gas) | 0 | 0 | 0 | 0 | 0 | 0
| Wind | 0 | 0.921 | 0 | 0 | 0 | 0
| Coal (Without CCS) | 0 | 0 | 0 | 0 | 0 | 0
| Coal (With CCS) | 0 | 0 | 0 | 0 | 0 | 0
| Solar | 0 | 0 | 0 | 0 | 0 | 0
| Energy Efficiency | 0.50665 | 0.15545 | 0.50665 | 0.94423 | 1.1532 | 1.7455
| Other Renewables | 0 | 0 | 0 | 0 | 0 | 0
| Other Non-renewables | 0 | 0 | 0 | 0 | 0 | 0
| Nuclear | 0 | 0 | 0 | 0 | 0 | 0
| Total | 0.50665 | 1.0764 | 0.50665 | 0.94423 | 1.1532 | 1.7455

## Total Builds
Total Builds
Moderate Case Full EE
2014-03-17
| Incremental GW | 2013 | 2014 | 2016 | 2018 | 2020 | 2025
NRDC US | Combined Cycle (Gas) | 4.215 | 4.497 | 14.8691 | 0.59823 | 0.013013 | 2.4334
| Combined Cycle (Gas + CCS) | 0 | 0 | 0 | 0 | 0 | 0
| Combustion Turbine (Gas) | 3.353 | 0.71934 | 0.09 | 0 | 0 | 0
| Wind | 6.099 | 7.118 | 2.3236 | 0.454 | 12.038 | 1.4222
| Coal (Without CCS) | 1.5 | 0.6 | 1.264 | 1.879 | 0 | 0
| Coal (With CCS) | 0 | 0 | 0 | 0 | 0 | 0
| Solar | 3.1457 | 4.4494 | 6.2961 | 1.9744 | 1.5069 | 2.5576
| Energy Efficiency | 9.2123 | 4.1498 | 16.0512 | 17.8248 | 32.1019 | 48.7901
| Other Renewables | 0.901 | 0.476 | 0.39 | 0.032 | 0 | 0
| Other Non-renewables | 0.136 | 0.06 | 3.071 | 0 | 0 | 0
| Nuclear | 0 | 0 | 1.122 | 3.334 | 1.7065 | 0
| Total | 28.562 | 22.0696 | 45.477 | 26.0964 | 47.3663 | 55.2032
NRDC ISONE | Combined Cycle (Gas) | 0 | 0 | 0 | 0 | 0 | 0
| Combined Cycle (Gas + CCS) | 0 | 0 | 0 | 0 | 0 | 0
| Combustion Turbine (Gas) | 0 | 0.03 | 0 | 0 | 0 | 0
| Wind | 0.061 | 0.293 | 0.764 | 0.304 | 0.4 | 0.32218
| Coal (Without CCS) | 0 | 0 | 0 | 0 | 0 | 0
| Coal (With CCS) | 0 | 0 | 0 | 0 | 0 | 0
| Solar | 0.014166 | 0.57509 | 0.00073326 | 0 | 0 | 0
| Energy Efficiency | 0.72292 | 0.24453 | 0.83702 | 0.76416 | 1.3465 | 1.8766
| Other Renewables | 0.104 | 0.075 | 0.034 | 0 | 0 | 0
| Other Non-renewables | 0 | 0 | 0 | 0 | 0 | 0
| Nuclear | 0 | 0 | 0 | 0 | 0 | 0
| Total | 0.90208 | 1.2176 | 1.6358 | 1.0682 | 1.7465 | 2.1988
NRDC NYISO | Combined Cycle (Gas) | 0 | 0 | 9.2404 | 0 | 0 | 1.8732
| Combined Cycle (Gas + CCS) | 0 | 0 | 0 | 0 | 0 | 0
| Combustion Turbine (Gas) | 0 | 0 | 0.09 | 0 | 0 | 0
| Wind | 0.072 | 0.478 | 0.019597 | 0 | 0.8 | 0
| Coal (Without CCS) | 0 | 0 | 0 | 0 | 0 | 0
| Coal (With CCS) | 0 | 0 | 0 | 0 | 0 | 0
| Solar | 0.006407 | 0.0035444 | 0.0022185 | 0 | 0 | 0
| Energy Efficiency | 0.88821 | 0.30044 | 1.502 | 0.93888 | 2.128 | 1.7649
| Other Renewables | 0.008 | 0 | 0 | 0 | 0 | 0
| Other Non-renewables | 0 | 0 | 0 | 0 | 0 | 0
| Nuclear | 0 | 0 | 0 | 0 | 0 | 0
| Total | 0.97462 | 0.78198 | 10.8542 | 0.93888 | 2.928 | 3.6381
NRDC MISO | Combined Cycle (Gas) | 0 | 0 | 0 | 0 | 0 | 0
| Combined Cycle (Gas + CCS) | 0 | 0 | 0 | 0 | 0 | 0
| Combustion Turbine (Gas) | 0.121 | 0.048 | 0 | 0 | 0 | 0
| Wind | 1.732 | 2.4109 | 0.878 | 0.15 | 8.8491 | 0
| Coal (Without CCS) | 0.6 | 0 | 0.099 | 0.134 | 0 | 0
| Coal (With CCS) | 0 | 0 | 0 | 0 | 0 | 0
| Solar | 0.011411 | 0.002406 | 0 | 0 | 0 | 0
| Energy Efficiency | 1.4001 | 0.67254 | 3.1479 | 3.0084 | 6.0218 | 8.7578
| Other Renewables | 0.083 | 0.056 | 0.012 | 0 | 0 | 0
| Other Non-renewables | 0.1 | 0 | 0 | 0 | 0 | 0
| Nuclear | 0 | 0 | 0 | 0 | 0 | 0
| Total | 4.0475 | 3.1899 | 4.1369 | 3.2924 | 14.8709 | 8.7578
NRDC PJM | Combined Cycle (Gas) | 0 | 1.17 | 4.234 | 0 | 0 | 0
| Combined Cycle (Gas + CCS) | 0 | 0 | 0 | 0 | 0 | 0
| Combustion Turbine (Gas) | 0.194 | 0 | 0 | 0 | 0 | 0
| Wind | 0.752 | 1.271 | 0 | 0 | 0.122 | 1.1
| Coal (Without CCS) | 0 | 0 | 0 | 0 | 0 | 0
| Coal (With CCS) | 0 | 0 | 0 | 0 | 0 | 0
| Solar | 0.12848 | 0.54638 | 1.0697 | 0.73437 | 0.32141 | 0.61985
| Energy Efficiency | 1.2824 | 0.68108 | 2.685 | 3.1272 | 5.7801 | 9.9976
| Other Renewables | 0.258 | 0.003 | 0.035 | 0 | 0 | 0
| Other Non-renewables | 0 | 0.03 | 0.969 | 0 | 0 | 0
| Nuclear | 0 | 0 | 0 | 0 | 0 | 0
| Total | 2.6149 | 3.7014 | 8.9927 | 3.8616 | 6.2235 | 11.7175
NRDC SERCC | Combined Cycle (Gas) | 0 | 0 | 0 | 0 | 0 | 0.51964
| Combined Cycle (Gas + CCS) | 0 | 0 | 0 | 0 | 0 | 0
| Combustion Turbine (Gas) | 0 | 0 | 0 | 0 | 0 | 0
| Wind | 0 | 0.017 | 0 | 0 | 0 | 0
| Coal (Without CCS) | 0 | 0.6 | 0 | 0 | 0 | 0
| Coal (With CCS) | 0 | 0 | 0 | 0 | 0 | 0
| Solar | 0.0105 | 0 | 0 | 0 | 0 | 0
| Energy Efficiency | 0.24705 | 0.15707 | 0.6778 | 0.76138 | 1.4568 | 2.9572
| Other Renewables | 0 | 0.084 | 0.129 | 0 | 0 | 0
| Other Non-renewables | 0 | 0 | 0 | 0 | 0 | 0
| Nuclear | 0 | 0 | 1.122 | 0 | 0.6065 | 0
| Total | 0.25755 | 0.85807 | 1.9288 | 0.76138 | 2.0633 | 3.4768
NRDC SERCD | Combined Cycle (Gas) | 0 | 0 | 0 | 0 | 0 | 0
| Combined Cycle (Gas + CCS) | 0 | 0 | 0 | 0 | 0 | 0
| Combustion Turbine (Gas) | 0 | 0 | 0 | 0 | 0 | 0
| Wind | 0.77 | 0.225 | 0 | 0 | 1.2 | 0
| Coal (Without CCS) | 0 | 0 | 0 | 0.895 | 0 | 0
| Coal (With CCS) | 0 | 0 | 0 | 0 | 0 | 0
| Solar | 0 | 0 | 0 | 0 | 0 | 0
| Energy Efficiency | 0.27488 | 0.15972 | 0.60629 | 0.83968 | 1.4031 | 2.3567
| Other Renewables | 0 | 0 | 0.05 | 0 | 0 | 0
| Other Non-renewables | 0 | 0.004 | 0.081 | 0 | 0 | 0
| Nuclear | 0 | 0 | 0 | 0 | 0 | 0
| Total | 1.0449 | 0.38872 | 0.73729 | 1.7347 | 2.6031 | 2.3567
NRDC SERCG | Combined Cycle (Gas) | 0 | 0 | 0 | 0 | 0 | 0
| Combined Cycle (Gas + CCS) | 0 | 0 | 0 | 0 | 0 | 0
| Combustion Turbine (Gas) | 0 | 0 | 0 | 0 | 0 | 0
| Wind | 0 | 0 | 0 | 0 | 0 | 0
| Coal (Without CCS) | 0 | 0 | 0 | 0 | 0 | 0
| Coal (With CCS) | 0 | 0 | 0 | 0 | 0 | 0
| Solar | 0 | 0.051643 | 0.018681 | 0 | 0.0035007 | 0.066335
| Energy Efficiency | 0.11795 | 0.053179 | 0.25478 | 0.23401 | 0.47211 | 0.70684
| Other Renewables | 0 | 0 | 0 | 0 | 0 | 0
| Other Non-renewables | 0 | 0 | 0 | 0 | 0 | 0
| Nuclear | 0 | 0 | 0 | 0 | 0 | 0
| Total | 0.11795 | 0.10482 | 0.27347 | 0.23401 | 0.47561 | 0.77317
NRDC SERCSE | Combined Cycle (Gas) | 1.57 | 0.625 | 0 | 0 | 0 | 0
| Combined Cycle (Gas + CCS) | 0 | 0 | 0 | 0 | 0 | 0
| Combustion Turbine (Gas) | 0 | 0 | 0 | 0 | 0 | 0
| Wind | 0 | 0.1 | 0.023 | 0 | 0.2 | 0
| Coal (Without CCS) | 0 | 0 | 0 | 0.85 | 0 | 0
| Coal (With CCS) | 0 | 0 | 0 | 0 | 0 | 0
| Solar | 0.11362 | 0.02075 | 0.15635 | 0 | 0 | 0
| Energy Efficiency | 0.59024 | 0.37526 | 1.4393 | 1.819 | 3.2279 | 4.4986
| Other Renewables | 0.091 | 0.041 | 0 | 0 | 0 | 0
| Other Non-renewables | 0 | 0.026 | 1.117 | 0 | 0 | 0
| Nuclear | 0 | 0 | 0 | 3.334 | 1.1 | 0
| Total | 2.3649 | 1.188 | 2.7357 | 6.003 | 4.5279 | 4.4986
NRDC CA + OTHERWES | Combined Cycle (Gas) | 1.488 | 0.045 | 0.624 | 0.575 | 0 | 0
| Combined Cycle (Gas + CCS) | 0 | 0 | 0 | 0 | 0 | 0
| Combustion Turbine (Gas) | 3.038 | 0.345 | 0 | 0 | 0 | 0
| Wind | 1.212 | 1.2621 | 0.438 | 0 | 0.46686 | 0
| Coal (Without CCS) | 0 | 0 | 0 | 0 | 0 | 0
| Coal (With CCS) | 0 | 0 | 0 | 0 | 0 | 0
| Solar | 2.6079 | 3.0506 | 5.0483 | 1.24 | 1.182 | 1.8714
| Energy Efficiency | 2.2135 | 0.79446 | 2.6694 | 2.7653 | 4.7472 | 6.6957
| Other Renewables | 0.137 | 0.045 | 0 | 0.004 | 0 | 0
| Other Non-renewables | 0.036 | 0 | 0 | 0 | 0 | 0
| Nuclear | 0 | 0 | 0 | 0 | 0 | 0
| Total | 10.7324 | 5.5422 | 8.7797 | 4.5843 | 6.3961 | 8.5671
NRDC ERCOT + SPP | Combined Cycle (Gas) | 0 | 1.438 | 0.768 | 0 | 0 | 0
| Combined Cycle (Gas + CCS) | 0 | 0 | 0 | 0 | 0 | 0
| Combustion Turbine (Gas) | 0 | 0.017 | 0 | 0 | 0 | 0
| Wind | 1.069 | 0 | 0 | 0 | 0 | 0
| Coal (Without CCS) | 0.9 | 0 | 1.165 | 0 | 0 | 0
| Coal (With CCS) | 0 | 0 | 0 | 0 | 0 | 0
| Solar | 0.101 | 0.002 | 0 | 0 | 0 | 0
| Energy Efficiency | 0.69322 | 0.3811 | 1.4124 | 1.7745 | 3.1847 | 4.3206
| Other Renewables | 0.047 | 0.04 | 0.02 | 0 | 0 | 0
| Other Non-renewables | 0 | 0 | 0.809 | 0 | 0 | 0
| Nuclear | 0 | 0 | 0 | 0 | 0 | 0
| Total | 2.8102 | 1.8781 | 4.1744 | 1.7745 | 3.1847 | 4.3206
NRDC FRCC | Combined Cycle (Gas) | 1.157 | 1.219 | 0.0027256 | 0.023227 | 0.013013 | 0.040595
| Combined Cycle (Gas + CCS) | 0 | 0 | 0 | 0 | 0 | 0
| Combustion Turbine (Gas) | 0 | 0.27934 | 0 | 0 | 0 | 0
| Wind | 0 | 0 | 0 | 0 | 0 | 0
| Coal (Without CCS) | 0 | 0 | 0 | 0 | 0 | 0
| Coal (With CCS) | 0 | 0 | 0 | 0 | 0 | 0
| Solar | 0.1 | 0 | 0 | 0 | 0 | 0
| Energy Efficiency | 0.2752 | 0.17496 | 0.31266 | 0.84812 | 1.1804 | 3.1119
| Other Renewables | 0.103 | 0 | 0 | 0 | 0 | 0
| Other Non-renewables | 0 | 0 | 0.095 | 0 | 0 | 0
| Nuclear | 0 | 0 | 0 | 0 | 0 | 0
| Total | 1.6352 | 1.6733 | 0.41038 | 0.87134 | 1.1934 | 3.1525
NRDC PNW | Combined Cycle (Gas) | 0 | 0 | 0 | 0 | 0 | 0
| Combined Cycle (Gas + CCS) | 0 | 0 | 0 | 0 | 0 | 0
| Combustion Turbine (Gas) | 0 | 0 | 0 | 0 | 0 | 0
| Wind | 0.431 | 1.061 | 0.201 | 0 | 0 | 0
| Coal (Without CCS) | 0 | 0 | 0 | 0 | 0 | 0
| Coal (With CCS) | 0 | 0 | 0 | 0 | 0 | 0
| Solar | 0.052135 | 0.197 | 0 | 0 | 0 | 0
| Energy Efficiency | 0.50665 | 0.15545 | 0.50665 | 0.94423 | 1.1532 | 1.7455
| Other Renewables | 0.07 | 0.132 | 0.11 | 0.028 | 0 | 0
| Other Non-renewables | 0 | 0 | 0 | 0 | 0 | 0
| Nuclear | 0 | 0 | 0 | 0 | 0 | 0
| Total | 1.0598 | 1.5454 | 0.81765 | 0.97223 | 1.1532 | 1.7455

## Unplanned Retirements
Unplanned Retirements
Moderate Case Full EE
2014-03-17
| Incremental GW | 2013 | 2014 | 2016 | 2018 | 2020 | 2025
NRDC US | Combined Cycle (Gas) | 0 | 0 | 0 | 0 | 0 | 0
| Combustion Turbine (Gas) | 0 | 0 | 0 | 0 | 0 | 0
| Wind | 0 | 0 | 0 | 0 | 0 | 0
| Coal Conventional | 0 | 10.0185 | 63.1557 | 7.9963 | 8.0266 | 18.5427
| Solar | 0 | 0 | 0 | 0 | 0 | 0
| Other Renewables | 0 | 0.88959 | 0.3182 | 0 | 0.0664 | 0.0147
| Other Non-renewables | 0 | 63.4502 | 6.7047 | 0.60175 | 0.86772 | 6.6973
| Nuclear | 0 | 5.4313 | 0 | 0.070736 | 0.12398 | 0
| Total | 0 | 79.7896 | 70.1786 | 8.6688 | 9.0847 | 25.2547
NRDC ISONE | Combined Cycle (Gas) | 0 | 0 | 0 | 0 | 0 | 0
| Combustion Turbine (Gas) | 0 | 0 | 0 | 0 | 0 | 0
| Wind | 0 | 0 | 0 | 0 | 0 | 0
| Coal Conventional | 0 | 0.61497 | 1.5304 | 0 | 0 | 0
| Solar | 0 | 0 | 0 | 0 | 0 | 0
| Other Renewables | 0 | 0 | 0 | 0 | 0 | 0.003
| Other Non-renewables | 0 | 5.7548 | 0 | 0 | 0 | 0
| Nuclear | 0 | 0 | 0 | 0 | 0 | 0
| Total | 0 | 6.3698 | 1.5304 | 0 | 0 | 0.003
NRDC NYISO | Combined Cycle (Gas) | 0 | 0 | 0 | 0 | 0 | 0
| Combustion Turbine (Gas) | 0 | 0 | 0 | 0 | 0 | 0
| Wind | 0 | 0 | 0 | 0 | 0 | 0
| Coal Conventional | 0 | 0.0427 | 1.275 | 0 | 0 | 0
| Solar | 0 | 0 | 0 | 0 | 0 | 0
| Other Renewables | 0 | 0 | 0.3182 | 0 | 0 | 0
| Other Non-renewables | 0 | 3.8138 | 5.63 | 0.14002 | 0 | 0
| Nuclear | 0 | 1.5896 | 0 | 0 | 0 | 0
| Total | 0 | 3.8565 | 7.2232 | 0.14002 | 0 | 0
NRDC MISO | Combined Cycle (Gas) | 0 | 0 | 0 | 0 | 0 | 0
| Combustion Turbine (Gas) | 0 | 0 | 0 | 0 | 0 | 0
| Wind | 0 | 0 | 0 | 0 | 0 | 0
| Coal Conventional | 0 | 2.0968 | 6.3035 | 2.7159 | 1.9557 | 3.8031
| Solar | 0 | 0 | 0 | 0 | 0 | 0
| Other Renewables | 0 | 0.0518 | 0 | 0 | 0 | 0
| Other Non-renewables | 0 | 0.13266 | 0 | 0 | 0 | 0.21434
| Nuclear | 0 | 1.026 | 0 | 0 | 0 | 0
| Total | 0 | 2.2813 | 6.3035 | 2.7159 | 1.9557 | 4.0175
NRDC PJM | Combined Cycle (Gas) | 0 | 0 | 0 | 0 | 0 | 0
| Combustion Turbine (Gas) | 0 | 0 | 0 | 0 | 0 | 0
| Wind | 0 | 0 | 0 | 0 | 0 | 0
| Coal Conventional | 0 | 1.7337 | 14.7594 | 0.34423 | 1.2 | 8.6451
| Solar | 0 | 0 | 0 | 0 | 0 | 0
| Other Renewables | 0 | 0 | 0 | 0 | 0 | 0
| Other Non-renewables | 0 | 2.617 | 0.83836 | 0.097644 | 0 | 0.501
| Nuclear | 0 | 1.5716 | 0 | 0 | 0 | 0
| Total | 0 | 4.3507 | 15.5977 | 0.44188 | 1.2 | 9.1461
NRDC SERCC | Combined Cycle (Gas) | 0 | 0 | 0 | 0 | 0 | 0
| Combustion Turbine (Gas) | 0 | 0 | 0 | 0 | 0 | 0
| Wind | 0 | 0 | 0 | 0 | 0 | 0
| Coal Conventional | 0 | 0.53487 | 4.7039 | 0.37342 | 1.8879 | 1.8915
| Solar | 0 | 0 | 0 | 0 | 0 | 0
| Other Renewables | 0 | 0 | 0 | 0 | 0 | 0
| Other Non-renewables | 0 | 0 | 0 | 0 | 0 | 0
| Nuclear | 0 | 0 | 0 | 0 | 0 | 0
| Total | 0 | 0.53487 | 4.7039 | 0.37342 | 1.8879 | 1.8915
NRDC SERCD | Combined Cycle (Gas) | 0 | 0 | 0 | 0 | 0 | 0
| Combustion Turbine (Gas) | 0 | 0 | 0 | 0 | 0 | 0
| Wind | 0 | 0 | 0 | 0 | 0 | 0
| Coal Conventional | 0 | 0.642 | 4.6916 | 0.76011 | 0.62283 | 1.301
| Solar | 0 | 0 | 0 | 0 | 0 | 0
| Other Renewables | 0 | 0.763 | 0 | 0 | 0 | 0
| Other Non-renewables | 0 | 14.2647 | 0 | 0 | 0.23635 | 0.71456
| Nuclear | 0 | 0 | 0 | 0 | 0 | 0
| Total | 0 | 15.6697 | 4.6916 | 0.76011 | 0.85918 | 2.0155
NRDC SERCG | Combined Cycle (Gas) | 0 | 0 | 0 | 0 | 0 | 0
| Combustion Turbine (Gas) | 0 | 0 | 0 | 0 | 0 | 0
| Wind | 0 | 0 | 0 | 0 | 0 | 0
| Coal Conventional | 0 | 2.394 | 0.54824 | 0.774 | 1.737 | 1.1348
| Solar | 0 | 0 | 0 | 0 | 0 | 0
| Other Renewables | 0 | 0 | 0 | 0 | 0 | 0
| Other Non-renewables | 0 | 0 | 0 | 0 | 0 | 0
| Nuclear | 0 | 0 | 0 | 0 | 0 | 0
| Total | 0 | 2.394 | 0.54824 | 0.774 | 1.737 | 1.1348
NRDC SERCSE | Combined Cycle (Gas) | 0 | 0 | 0 | 0 | 0 | 0
| Combustion Turbine (Gas) | 0 | 0 | 0 | 0 | 0 | 0
| Wind | 0 | 0 | 0 | 0 | 0 | 0
| Coal Conventional | 0 | 1.6364 | 12.4785 | 1.7052 | 0 | 0.3778
| Solar | 0 | 0 | 0 | 0 | 0 | 0
| Other Renewables | 0 | 0 | 0 | 0 | 0 | 0
| Other Non-renewables | 0 | 0.647 | 0 | 0 | 0.07319 | 0
| Nuclear | 0 | 0 | 0 | 0 | 0 | 0
| Total | 0 | 2.2834 | 12.4785 | 1.7052 | 0.07319 | 0.3778
NRDC CA + OTHERWES | Combined Cycle (Gas) | 0 | 0 | 0 | 0 | 0 | 0
| Combustion Turbine (Gas) | 0 | 0 | 0 | 0 | 0 | 0
| Wind | 0 | 0 | 0 | 0 | 0 | 0
| Coal Conventional | 0 | 0.1 | 4.4926 | 0.030351 | 0.51928 | 0.023538
| Solar | 0 | 0 | 0 | 0 | 0 | 0
| Other Renewables | 0 | 0.032 | 0 | 0 | 0 | 0
| Other Non-renewables | 0 | 16.7369 | 0.23634 | 0.36408 | 0.10659 | 0.16717
| Nuclear | 0 | 0 | 0 | 0 | 0 | 0
| Total | 0 | 16.8689 | 4.729 | 0.39443 | 0.62587 | 0.19071
NRDC ERCOT + SPP | Combined Cycle (Gas) | 0 | 0 | 0 | 0 | 0 | 0
| Combustion Turbine (Gas) | 0 | 0 | 0 | 0 | 0 | 0
| Wind | 0 | 0 | 0 | 0 | 0 | 0
| Coal Conventional | 0 | 0 | 6.2988 | 0.53945 | 0.10388 | 1.3659
| Solar | 0 | 0 | 0 | 0 | 0 | 0
| Other Renewables | 0 | 0 | 0 | 0 | 0 | 0.0117
| Other Non-renewables | 0 | 14.7325 | 0 | 0 | 0 | 4.219
| Nuclear | 0 | 1.2441 | 0 | 0.070736 | 0.12398 | 0
| Total | 0 | 14.7325 | 6.2988 | 0.53945 | 0.10388 | 5.5966
NRDC FRCC | Combined Cycle (Gas) | 0 | 0 | 0 | 0 | 0 | 0
| Combustion Turbine (Gas) | 0 | 0 | 0 | 0 | 0 | 0
| Wind | 0 | 0 | 0 | 0 | 0 | 0
| Coal Conventional | 0 | 0 | 1.9832 | 0.75365 | 0 | 0
| Solar | 0 | 0 | 0 | 0 | 0 | 0
| Other Renewables | 0 | 0 | 0 | 0 | 0.0664 | 0
| Other Non-renewables | 0 | 4.0367 | 0 | 0 | 0.45159 | 0.88124
| Nuclear | 0 | 0 | 0 | 0 | 0 | 0
| Total | 0 | 4.0367 | 1.9832 | 0.75365 | 0.51799 | 0.88124
NRDC PNW | Combined Cycle (Gas) | 0 | 0 | 0 | 0 | 0 | 0
| Combustion Turbine (Gas) | 0 | 0 | 0 | 0 | 0 | 0
| Wind | 0 | 0 | 0 | 0 | 0 | 0
| Coal Conventional | 0 | 0.223 | 4.0905 | 0 | 0 | 0
| Solar | 0 | 0 | 0 | 0 | 0 | 0
| Other Renewables | 0 | 0.04279 | 0 | 0 | 0 | 0
| Other Non-renewables | 0 | 0.7142 | 0 | 0 | 0 | 0
| Nuclear | 0 | 0 | 0 | 0 | 0 | 0
| Total | 0 | 0.97999 | 4.0905 | 0 | 0 | 0

## Total Retirements
Total Retirements
Moderate Case Full EE
2014-03-17
| Incremental GW | 2013 | 2014 | 2016 | 2018 | 2020 | 2025
NRDC US | Combined Cycle (Gas) | 0.0919 | 0 | 0 | 0 | 0 | 0
| Combustion Turbine (Gas) | 0.22583 | 0.8029 | 3.6981 | 0.719 | 0.014 | 0
| Wind | 0.0299 | 0 | 0 | 0 | 0 | 0
| Coal Conventional | 4.3255 | 12.2799 | 78.2621 | 9.6172 | 8.0266 | 18.5427
| Solar | 0 | 0 | 0 | 0 | 0 | 0
| Other Renewables | 0.065807 | 0.93369 | 0.4344 | 0.1912 | 0.346 | 0.3875
| Other Non-renewables | 3.0858 | 63.4625 | 6.881 | 0.60175 | 0.86772 | 7.5153
| Nuclear | 2.25 | 6.0356 | 0 | 0.070736 | 0.74298 | 0
| Total | 7.8247 | 77.479 | 89.2756 | 11.1292 | 9.2543 | 26.4455
NRDC ISONE | Combined Cycle (Gas) | 0 | 0 | 0 | 0 | 0 | 0
| Combustion Turbine (Gas) | 0.011925 | 0 | 0 | 0 | 0 | 0
| Wind | 0 | 0 | 0 | 0 | 0 | 0
| Coal Conventional | 0 | 0.76477 | 1.5304 | 0 | 0 | 0
| Solar | 0 | 0 | 0 | 0 | 0 | 0
| Other Renewables | 0.004435 | 0.0051 | 0 | 0 | 0 | 0.003
| Other Non-renewables | 0.34931 | 5.7548 | 0 | 0 | 0 | 0
| Nuclear | 0 | 0.60425 | 0 | 0 | 0 | 0
| Total | 0.36567 | 6.5247 | 1.5304 | 0 | 0 | 0.003
NRDC NYISO | Combined Cycle (Gas) | 0.0569 | 0 | 0 | 0 | 0 | 0
| Combustion Turbine (Gas) | 0.0054 | 0.1093 | 0.4108 | 0 | 0 | 0
| Wind | 0 | 0 | 0 | 0 | 0 | 0
| Coal Conventional | 0 | 0.0427 | 1.275 | 0 | 0 | 0
| Solar | 0 | 0 | 0 | 0 | 0 | 0
| Other Renewables | 0.003472 | 0 | 0.3182 | 0 | 0 | 0
| Other Non-renewables | 0 | 3.8138 | 5.8063 | 0.14002 | 0 | 0
| Nuclear | 0 | 1.5896 | 0 | 0 | 0 | 0
| Total | 0.065772 | 3.9658 | 7.8103 | 0.14002 | 0 | 0
NRDC MISO | Combined Cycle (Gas) | 0 | 0 | 0 | 0 | 0 | 0
| Combustion Turbine (Gas) | 0.017 | 0 | 0.0023 | 0.046 | 0 | 0
| Wind | 0 | 0 | 0 | 0 | 0 | 0
| Coal Conventional | 0 | 2.4468 | 7.8819 | 2.7159 | 1.9557 | 3.8031
| Solar | 0 | 0 | 0 | 0 | 0 | 0
| Other Renewables | 0 | 0.0518 | 0 | 0.0048 | 0 | 0
| Other Non-renewables | 0 | 0.14496 | 0 | 0 | 0 | 0.21434
| Nuclear | 0 | 1.026 | 0 | 0 | 0 | 0
| Total | 0.017 | 2.6436 | 7.8842 | 2.7667 | 1.9557 | 4.0175
NRDC PJM | Combined Cycle (Gas) | 0 | 0 | 0 | 0 | 0 | 0
| Combustion Turbine (Gas) | 0 | 0.472 | 2.996 | 0 | 0 | 0
| Wind | 0 | 0 | 0 | 0 | 0 | 0
| Coal Conventional | 1.344 | 2.6797 | 23.1394 | 0.34423 | 1.2 | 8.6451
| Solar | 0 | 0 | 0 | 0 | 0 | 0
| Other Renewables | 0.0086 | 0 | 0 | 0 | 0 | 0
| Other Non-renewables | 0 | 2.617 | 0.83836 | 0.097644 | 0 | 1.319
| Nuclear | 0 | 1.5716 | 0 | 0 | 0.619 | 0
| Total | 1.3526 | 5.7687 | 26.9737 | 0.44188 | 1.2 | 9.9641
NRDC SERCC | Combined Cycle (Gas) | 0 | 0 | 0 | 0 | 0 | 0
| Combustion Turbine (Gas) | 0 | 0 | 0 | 0 | 0 | 0
| Wind | 0 | 0 | 0 | 0 | 0 | 0
| Coal Conventional | 0.222 | 0.75687 | 6.3589 | 0.93742 | 1.8879 | 1.8915
| Solar | 0 | 0 | 0 | 0 | 0 | 0
| Other Renewables | 0 | 0 | 0 | 0 | 0 | 0
| Other Non-renewables | 0 | 0 | 0 | 0 | 0 | 0
| Nuclear | 0 | 0 | 0 | 0 | 0 | 0
| Total | 0.222 | 0.75687 | 6.3589 | 0.93742 | 1.8879 | 1.8915
NRDC SERCD | Combined Cycle (Gas) | 0 | 0 | 0 | 0 | 0 | 0
| Combustion Turbine (Gas) | 0 | 0 | 0.061 | 0 | 0 | 0
| Wind | 0 | 0 | 0 | 0 | 0 | 0
| Coal Conventional | 0 | 0.642 | 4.6916 | 0.76011 | 0.62283 | 1.301
| Solar | 0 | 0 | 0 | 0 | 0 | 0
| Other Renewables | 0 | 0.763 | 0 | 0 | 0 | 0
| Other Non-renewables | 0.0419 | 14.2647 | 0 | 0 | 0.23635 | 0.71456
| Nuclear | 0 | 0 | 0 | 0 | 0 | 0
| Total | 0.0419 | 15.6697 | 4.7526 | 0.76011 | 0.85918 | 2.0155
NRDC SERCG | Combined Cycle (Gas) | 0 | 0 | 0 | 0 | 0 | 0
| Combustion Turbine (Gas) | 0.136 | 0 | 0 | 0 | 0 | 0
| Wind | 0 | 0 | 0 | 0 | 0 | 0
| Coal Conventional | 0 | 2.394 | 0.54824 | 0.774 | 1.737 | 1.1348
| Solar | 0 | 0 | 0 | 0 | 0 | 0
| Other Renewables | 0 | 0 | 0 | 0 | 0 | 0
| Other Non-renewables | 0 | 0 | 0 | 0 | 0 | 0
| Nuclear | 0 | 0 | 0 | 0 | 0 | 0
| Total | 0.136 | 2.394 | 0.54824 | 0.774 | 1.737 | 1.1348
NRDC SERCSE | Combined Cycle (Gas) | 0.035 | 0 | 0 | 0 | 0 | 0
| Combustion Turbine (Gas) | 0.042 | 0 | 0 | 0 | 0 | 0
| Wind | 0 | 0 | 0 | 0 | 0 | 0
| Coal Conventional | 1.907 | 1.6364 | 14.4835 | 1.9552 | 0 | 0.3778
| Solar | 0 | 0 | 0 | 0 | 0 | 0
| Other Renewables | 0 | 0 | 0 | 0 | 0 | 0
| Other Non-renewables | 0.0736 | 0.647 | 0 | 0 | 0.07319 | 0
| Nuclear | 0 | 0 | 0 | 0 | 0 | 0
| Total | 2.0576 | 2.2834 | 14.4835 | 1.9552 | 0.07319 | 0.3778
NRDC CA + OTHERWES | Combined Cycle (Gas) | 0 | 0 | 0 | 0 | 0 | 0
| Combustion Turbine (Gas) | 0 | 0.2156 | 0 | 0 | 0 | 0
| Wind | 0.0299 | 0 | 0 | 0 | 0 | 0
| Coal Conventional | 0.6025 | 0.1656 | 4.6446 | 0.030351 | 0.51928 | 0.023538
| Solar | 0 | 0 | 0 | 0 | 0 | 0
| Other Renewables | 0 | 0.032 | 0 | 0 | 0 | 0
| Other Non-renewables | 1.354 | 16.7369 | 0.23634 | 0.36408 | 0.10659 | 0.16717
| Nuclear | 2.25 | 0 | 0 | 0 | 0 | 0
| Total | 1.9864 | 17.1501 | 4.881 | 0.39443 | 0.62587 | 0.19071
NRDC ERCOT + SPP | Combined Cycle (Gas) | 0 | 0 | 0 | 0 | 0 | 0
| Combustion Turbine (Gas) | 0 | 0 | 0 | 0 | 0 | 0
| Wind | 0 | 0 | 0 | 0 | 0 | 0
| Coal Conventional | 0 | 0.528 | 6.7688 | 1.3464 | 0.10388 | 1.3659
| Solar | 0 | 0 | 0 | 0 | 0 | 0
| Other Renewables | 0.046 | 0.023 | 0.023 | 0 | 0 | 0.0117
| Other Non-renewables | 0 | 14.7325 | 0 | 0 | 0 | 4.219
| Nuclear | 0 | 1.2441 | 0 | 0.070736 | 0.12398 | 0
| Total | 0.046 | 15.2835 | 6.7918 | 1.3464 | 0.10388 | 5.5966
NRDC FRCC | Combined Cycle (Gas) | 0 | 0 | 0 | 0 | 0 | 0
| Combustion Turbine (Gas) | 0.0135 | 0.006 | 0.228 | 0.673 | 0.014 | 0
| Wind | 0 | 0 | 0 | 0 | 0 | 0
| Coal Conventional | 0.25 | 0 | 2.8492 | 0.75365 | 0 | 0
| Solar | 0 | 0 | 0 | 0 | 0 | 0
| Other Renewables | 0 | 0 | 0 | 0 | 0.0664 | 0
| Other Non-renewables | 1.267 | 4.0367 | 0 | 0 | 0.45159 | 0.88124
| Nuclear | 0 | 0 | 0 | 0 | 0 | 0
| Total | 1.5305 | 4.0427 | 3.0772 | 1.4266 | 0.53199 | 0.88124
NRDC PNW | Combined Cycle (Gas) | 0 | 0 | 0 | 0 | 0 | 0
| Combustion Turbine (Gas) | 0 | 0 | 0 | 0 | 0 | 0
| Wind | 0 | 0 | 0 | 0 | 0 | 0
| Coal Conventional | 0 | 0.223 | 4.0905 | 0 | 0 | 0
| Solar | 0 | 0 | 0 | 0 | 0 | 0
| Other Renewables | 0.0033 | 0.05879 | 0.0932 | 0.1864 | 0.2796 | 0.3728
| Other Non-renewables | 0 | 0.7142 | 0 | 0 | 0 | 0
| Nuclear | 0 | 0 | 0 | 0 | 0 | 0
| Total | 0.0033 | 0.99599 | 4.1837 | 0.1864 | 0.2796 | 0.3728

## Coal Retirements by Age
Coal Retirements by Age
Moderate Case Full EE
2014-03-17
| Incremental GW | 2013 | 2014 | 2016 | 2018 | 2020 | 2025
NRDC US | All Retire Coal | 4.3255 | 12.2799 | 78.2621 | 9.6172 | 8.0266 | 18.5427
| Age 50 And Over Retire Coal | 1.6915 | 6.2252 | 31.744 | 2.899 | 3.3009 | 10.2387
| Under Age 50 Retire Coal | 2.634 | 6.0547 | 46.5181 | 6.7182 | 4.7256 | 8.304

## Emissions
Emissions
Moderate Case Full EE
2014-03-17
Thous. Short Tons
|  | 2013 | 2014 | 2016 | 2018 | 2020 | 2025
NRDC US | CO2 | 2038959.7136 | 2023586.1261 | 1907779.2882 | 1885435.7373 | 1718692.4221 | 1619054.0981
| SO2 | 3810.7417 | 3654.8655 | 1439.0736 | 1405.9582 | 1268.0274 | 1153.1849
| NOx | 1504.2648 | 1484.3075 | 1154.2001 | 1107.2296 | 1033.0089 | 971.7887
NRDC ISONE | CO2 | 27575.0915 | 26836.7806 | 24029.4353 | 23423.54 | 21552.3128 | 18298.6592
| SO2 | 17.9249 | 6.5513 | 2.2944 | 2.3032 | 2.3811 | 2.2944
| NOx | 22.0024 | 17.2642 | 15.4834 | 15.4288 | 15.5487 | 14.8874
NRDC NYISO | CO2 | 25136.3519 | 24161.1258 | 25758.4597 | 24643.9417 | 23063.0985 | 22816.0435
| SO2 | 5.3864 | 6.7516 | 5.3541 | 4.1972 | 5.5594 | 5.7661
| NOx | 14.1264 | 13.0886 | 10.1718 | 9.9937 | 10.9156 | 11.2241
NRDC MISO | CO2 | 352843.7785 | 354737.1637 | 333222.2393 | 324074.0603 | 302177.9432 | 281168.0717
| SO2 | 735.1984 | 605.9408 | 338.9895 | 346.5933 | 315.0542 | 301.1046
| NOx | 277.7022 | 275.0826 | 223.1121 | 217.1034 | 199.4939 | 178.0749
NRDC PJM | CO2 | 379109.1452 | 381677.2777 | 359662.868 | 364395.3073 | 344232.8866 | 289991.5713
| SO2 | 1097.5051 | 1017.4363 | 351.4911 | 359.9671 | 327.069 | 229.6861
| NOx | 335.2207 | 326.998 | 232.3132 | 232.9698 | 224.7805 | 199.3804
NRDC SERCC | CO2 | 141686.1929 | 148549.0639 | 127913.1401 | 125516.0678 | 97773.9318 | 90227.9083
| SO2 | 353.8137 | 440.3306 | 166.2302 | 150.0659 | 116.201 | 103.7304
| NOx | 86.7731 | 92.8485 | 60.6684 | 53.8817 | 42.9287 | 39.4084
NRDC SERCD | CO2 | 147466.8098 | 154578.114 | 136683.5439 | 138856.5638 | 123514.2684 | 114445.978
| SO2 | 204.9817 | 232.7584 | 111.6807 | 113.655 | 108.2234 | 106.107
| NOx | 98.4569 | 99.8305 | 83.4298 | 79.691 | 74.2619 | 70.9982
NRDC SERCG | CO2 | 54731.2021 | 43832.9363 | 43757.3421 | 40308.3634 | 25816.68 | 18289.1126
| SO2 | 68.295 | 64.7258 | 68.7474 | 31.23 | 19.929 | 19.4261
| NOx | 26.199 | 22.6211 | 22.5242 | 20.5289 | 13.7051 | 10.4197
NRDC SERCSE | CO2 | 216832.5957 | 206058.2847 | 212196.2531 | 201982.9498 | 197435.5654 | 207901.5188
| SO2 | 664.5126 | 611.5041 | 88.799 | 80.7315 | 82.3484 | 96.6559
| NOx | 113.8115 | 111.8162 | 73.2916 | 71.9671 | 71.959 | 77.4897
NRDC CA + OTHERWES | CO2 | 253753.4595 | 248082.3143 | 222196.3687 | 216298.4379 | 196856.1449 | 190471.1666
| SO2 | 205.5777 | 188.0272 | 100.5278 | 102.8248 | 99.5691 | 95.0922
| NOx | 237.8607 | 230.3949 | 173.5471 | 148.4194 | 142.1275 | 138.3384
NRDC ERCOT + SPP | CO2 | 252393.9106 | 270009.1822 | 262445.7893 | 267547.6503 | 244009.6963 | 239996.0013
| SO2 | 301.3966 | 395.0484 | 175.9994 | 183.6939 | 152.5598 | 146.7552
| NOx | 164.9309 | 179.5659 | 169.4651 | 168.2683 | 156.1217 | 148.4431
NRDC FRCC | CO2 | 96641.0377 | 85449.6063 | 92870.0247 | 90240.2175 | 90175.7594 | 92211.2285
| SO2 | 76.7243 | 29.0078 | 9.915 | 10.65 | 18.2438 | 25.4024
| NOx | 38.9519 | 36.3098 | 35.3004 | 33.7721 | 33.8302 | 35.4554
NRDC PNW | CO2 | 90790.1382 | 79614.2767 | 67043.8238 | 68148.6375 | 52084.1349 | 53236.8381
| SO2 | 79.4251 | 56.7831 | 19.045 | 20.0463 | 20.8893 | 21.1646
| NOx | 88.2291 | 78.4873 | 54.893 | 55.2053 | 47.336 | 47.6692
Note: PJM does not include Duke. Southeast includes Southern Company, TVA, and Entergy.

## Emissions (CO2) by type
Emissions (CO2) by type
Moderate Case Full EE
2014-03-17
Thous. Short Tons
|  | 2013 | 2014 | 2016 | 2018 | 2020 | 2025
NRDC US | Existing Coal | 1553596.5157 | 1527629.162 | 1380940.3672 | 1391151.722 | 1233178.9588 | 1153612.2465
| Existing CC | 426951.6622 | 435883.5446 | 454391.1443 | 424241.8676 | 424983.2044 | 399472.303
| Existing CT | 36725.6795 | 41595.2964 | 44480.0197 | 41904.4077 | 41143.3812 | 42605.2314
| New CC | 0 | 0 | 5075.7985 | 4205.511 | 2854.538 | 8558.5119
| New CT | 205.2467 | 506.19 | 466.5695 | 332.823 | 381.7562 | 430.682
| New Coal | 0 | 0 | 0 | 0 | 0 | 0
| Oil/Gas Steam | 9797.2098 | 5581.9044 | 1967.725 | 1460.6722 | 1217.0321 | 1853.2823
| Other | 11683.3996 | 12390.0288 | 20457.664 | 22138.7339 | 14933.5513 | 12521.8411
| Total | 2038959.7136 | 2023586.1261 | 1907779.2882 | 1885435.7373 | 1718692.4221 | 1619054.0981
NRDC ISONE | Existing Coal | 7853.3191 | 2232.2873 | 0 | 0 | 0 | 0
| Existing CC | 14147.6891 | 19988.2706 | 19624.1927 | 19050.3364 | 17251.7032 | 14072.9614
| Existing CT | 1065.087 | 1395.0105 | 1184.0304 | 1151.9915 | 1079.8097 | 1013.9506
| New CC | 0 | 0 | 0 | 0 | 0 | 0
| New CT | 0 | 0 | 0 | 0 | 0 | 0
| New Coal | 0 | 0 | 0 | 0 | 0 | 0
| Oil/Gas Steam | 1453.0492 | 9.4649 | 9.4649 | 9.4649 | 9.0525 | 0
| Other | 3055.9469 | 3211.7473 | 3211.7473 | 3211.7473 | 3211.7473 | 3211.7473
| Total | 27575.0915 | 26836.7806 | 24029.4353 | 23423.54 | 21552.3128 | 18298.6592
NRDC NYISO | Existing Coal | 4315.8796 | 2820.9171 | 2352.7362 | 2500.7856 | 4165.377 | 4387.682
| Existing CC | 17758.021 | 18596.8887 | 17648.3028 | 17343.2295 | 15505.7535 | 11205.5028
| Existing CT | 1013.0418 | 1054.9069 | 242.0164 | 234.0732 | 220.7107 | 204.5925
| New CC | 0 | 0 | 5066.1386 | 4116.5877 | 2721.9915 | 6569.0004
| New CT | 0 | 0 | 0 | 0 | 0 | 0
| New Coal | 0 | 0 | 0 | 0 | 0 | 0
| Oil/Gas Steam | 1607.7711 | 1239.1474 | 0 | 0 | 0 | 0
| Other | 441.6383 | 449.2658 | 449.2658 | 449.2658 | 449.2658 | 449.2658
| Total | 25136.3519 | 24161.1258 | 25758.4597 | 24643.9417 | 23063.0985 | 22816.0435
NRDC MISO | Existing Coal | 328433.9416 | 329611.5204 | 306923.2828 | 298468.8211 | 276052.8322 | 256366.8157
| Existing CC | 20275.0412 | 21092.9099 | 21265.4624 | 20742.9031 | 22008.9484 | 20329.1542
| Existing CT | 2342.5731 | 2370.3451 | 3375.2303 | 3212.8562 | 2457.8987 | 2635.4347
| New CC | 0 | 0 | 0 | 0 | 0 | 0
| New CT | 0 | 0 | 0 | 0 | 0 | 0
| New Coal | 0 | 0 | 0 | 0 | 0 | 0
| Oil/Gas Steam | 499.6062 | 257.5933 | 253.4689 | 244.6849 | 253.4689 | 431.8721
| Other | 1292.6163 | 1404.795 | 1404.795 | 1404.795 | 1404.795 | 1404.795
| Total | 352843.7785 | 354737.1637 | 333222.2393 | 324074.0603 | 302177.9432 | 281168.0717
NRDC PJM | Existing Coal | 309847.5859 | 306738.8496 | 271499.8722 | 282981.824 | 270191.0681 | 222305.7959
| Existing CC | 63336.1525 | 66544.7401 | 74040.5576 | 66148.4437 | 66046.5065 | 61900.7694
| Existing CT | 2460.9825 | 2934.4311 | 3017.6141 | 2602.0938 | 2532.5143 | 2733.859
| New CC | 0 | 0 | 0 | 0 | 0 | 0
| New CT | 0 | 0 | 0 | 0 | 0 | 0
| New Coal | 0 | 0 | 0 | 0 | 0 | 0
| Oil/Gas Steam | 654.3432 | 2628.8937 | 206.8257 | 83.8775 | 88.9119 | 88.9715
| Other | 2810.0811 | 2830.3632 | 10897.9984 | 12579.0683 | 5373.8857 | 2962.1755
| Total | 379109.1452 | 381677.2777 | 359662.868 | 364395.3073 | 344232.8866 | 289991.5713
NRDC SERCC | Existing Coal | 126907.6466 | 133674.9315 | 112285.1233 | 110526.5255 | 81248.2688 | 73114.9537
| Existing CC | 13000.9654 | 12950.6253 | 12758.3714 | 12269.5589 | 13126.1263 | 12442.4077
| Existing CT | 1665.8871 | 1811.8132 | 2757.9516 | 2608.2895 | 3287.8429 | 2830.3465
| New CC | 0 | 0 | 0 | 0 | 0 | 1728.5066
| New CT | 0 | 0 | 0 | 0 | 0 | 0
| New Coal | 0 | 0 | 0 | 0 | 0 | 0
| Oil/Gas Steam | 0 | 0 | 0 | 0 | 0 | 0
| Other | 111.6938 | 111.6938 | 111.6938 | 111.6938 | 111.6938 | 111.6938
| Total | 141686.1929 | 148549.0639 | 127913.1401 | 125516.0678 | 97773.9318 | 90227.9083
NRDC SERCD | Existing Coal | 106621.9588 | 116191.2184 | 97295.9137 | 101244.7969 | 83994.4785 | 77033.9236
| Existing CC | 33634.1666 | 34124.2271 | 34542.2391 | 32752.6041 | 34622.7996 | 32418.9385
| Existing CT | 3460.4708 | 3524.351 | 4107.0736 | 4120.8453 | 4158.6727 | 4254.7984
| New CC | 0 | 0 | 0 | 0 | 0 | 0
| New CT | 0 | 0 | 0 | 0 | 0 | 0
| New Coal | 0 | 0 | 0 | 0 | 0 | 0
| Oil/Gas Steam | 3175.9733 | 0 | 0 | 0 | 0 | 0
| Other | 574.2403 | 738.3175 | 738.3175 | 738.3175 | 738.3175 | 738.3175
| Total | 147466.8098 | 154578.114 | 136683.5439 | 138856.5638 | 123514.2684 | 114445.978
NRDC SERCG | Existing Coal | 51377.7507 | 40264.0658 | 39952.8625 | 36732.9333 | 21845.0147 | 14227.5472
| Existing CC | 2637.2866 | 2702.6199 | 2796.1655 | 2630.5952 | 2796.1655 | 2715.6946
| Existing CT | 340.6717 | 485.1324 | 632.821 | 569.3418 | 800.0067 | 964.7525
| New CC | 0 | 0 | 0 | 0 | 0 | 0
| New CT | 0 | 0 | 0 | 0 | 0 | 0
| New Coal | 0 | 0 | 0 | 0 | 0 | 0
| Oil/Gas Steam | 318.4897 | 324.115 | 318.4897 | 318.4897 | 318.4897 | 324.115
| Other | 57.0033 | 57.0033 | 57.0033 | 57.0033 | 57.0033 | 57.0033
| Total | 54731.2021 | 43832.9363 | 43757.3421 | 40308.3634 | 25816.68 | 18289.1126
NRDC SERCSE | Existing Coal | 146735.8552 | 131476.5038 | 138600.3621 | 134094.0492 | 136348.6406 | 150730.268
| Existing CC | 65939.7195 | 69247.7606 | 68168.9989 | 63368.3525 | 57288.6239 | 52652.438
| Existing CT | 3394.395 | 4683.0687 | 4775.9406 | 3869.5965 | 3147.3493 | 3867.8613
| New CC | 0 | 0 | 0 | 0 | 0 | 0
| New CT | 0 | 0 | 0 | 0 | 0 | 0
| New Coal | 0 | 0 | 0 | 0 | 0 | 0
| Oil/Gas Steam | 144.801 | 0 | 0 | 0 | 0 | 0
| Other | 617.825 | 650.9516 | 650.9516 | 650.9516 | 650.9516 | 650.9516
| Total | 216832.5957 | 206058.2847 | 212196.2531 | 201982.9498 | 197435.5654 | 207901.5188
NRDC CA + OTHERWES | Existing Coal | 183081.0149 | 180764.0805 | 144871.8943 | 143718.8486 | 123049.9749 | 117630.0329
| Existing CC | 57896.7232 | 53680.9968 | 62766.2671 | 58365.1223 | 59530.0054 | 58583.5396
| Existing CT | 10072.8167 | 11914.2031 | 12906.9981 | 12638.6144 | 12700.7347 | 12634.0267
| New CC | 0 | 0 | 0 | 0 | 0 | 0
| New CT | 205.2467 | 212.5642 | 141.0393 | 65.6827 | 65.26 | 113.3975
| New Coal | 0 | 0 | 0 | 0 | 0 | 0
| Oil/Gas Steam | 987.4881 | 0.2998 | 0 | 0 | 0 | 0
| Other | 1510.1699 | 1510.1699 | 1510.1699 | 1510.1699 | 1510.1699 | 1510.1699
| Total | 253753.4595 | 248082.3143 | 222196.3687 | 216298.4379 | 196856.1449 | 190471.1666
NRDC ERCOT + SPP | Existing Coal | 171144.4043 | 195372.3773 | 186961.6707 | 196604.3005 | 167165.15 | 165508.2968
| Existing CC | 72432.0885 | 65749.6105 | 66566.4827 | 62134.1396 | 68399.0061 | 65572.2757
| Existing CT | 8312.9845 | 8382.7612 | 8413.2025 | 8305.9005 | 7941.1069 | 8458.6204
| New CC | 0 | 0 | 0 | 0 | 0 | 0
| New CT | 0 | 0 | 0 | 0 | 0 | 0
| New Coal | 0 | 0 | 0 | 0 | 0 | 0
| Oil/Gas Steam | 47.625 | 47.625 | 47.625 | 46.5013 | 47.625 | 0
| Other | 456.8083 | 456.8083 | 456.8083 | 456.8083 | 456.8083 | 456.8083
| Total | 252393.9106 | 270009.1822 | 262445.7893 | 267547.6503 | 244009.6963 | 239996.0013
NRDC FRCC | Existing Coal | 34338.6562 | 18696.8541 | 25626.7278 | 29530.737 | 31621.4613 | 35289.4353
| Existing CC | 59247.1002 | 62328.7476 | 62732.5281 | 57073.6833 | 54878.8652 | 52536.0979
| Existing CT | 2445.1425 | 2883.324 | 2871.4384 | 2349.7903 | 2554.6165 | 2626.7928
| New CC | 0 | 0 | 9.6599 | 88.9234 | 132.5466 | 261.0049
| New CT | 0 | 293.6258 | 325.5301 | 267.1403 | 316.4963 | 317.2845
| New Coal | 0 | 0 | 0 | 0 | 0 | 0
| Oil/Gas Steam | 437.8493 | 1074.7654 | 1131.8509 | 757.6538 | 499.4841 | 1008.3237
| Other | 172.2895 | 172.2895 | 172.2895 | 172.2895 | 172.2895 | 172.2895
| Total | 96641.0377 | 85449.6063 | 92870.0247 | 90240.2175 | 90175.7594 | 92211.2285
NRDC PNW | Existing Coal | 82938.5027 | 69785.5562 | 54569.9216 | 54748.1001 | 37496.6927 | 37017.4955
| Existing CC | 6646.7083 | 8876.1476 | 11481.576 | 12362.8992 | 13528.7007 | 15042.5231
| Existing CT | 151.6268 | 155.9494 | 195.7027 | 241.0147 | 262.118 | 380.196
| New CC | 0 | 0 | 0 | 0 | 0 | 0
| New CT | 0 | 0 | 0 | 0 | 0 | 0
| New Coal | 0 | 0 | 0 | 0 | 0 | 0
| Oil/Gas Steam | 470.2137 | 0 | 0 | 0 | 0 | 0
| Other | 583.0868 | 796.6235 | 796.6235 | 796.6235 | 796.6235 | 796.6235
| Total | 90790.1382 | 79614.2767 | 67043.8238 | 68148.6375 | 52084.1349 | 53236.8381

## Levelized Capital
Incremental Levelized Capital Cost
Moderate Case Full EE
2014-03-17
| $000 000 | 2013 | 2014 | 2016 | 2018 | 2020 | 2025
NRDC US | Biomass | 0 | 0 | 0 | 0 | 0 | 0
| Coal (Conventional) | -2.6451 | -44.5821 | -65.5213 | -211.1309 | -253.4236 | -562.3757
| Combined Cycle (Gas) | 0 | 0 | -4.2495 | -28.4496 | -75.6415 | -555.6575
| Combustion Turbine (Gas) | -46.982 | -48.699 | -48.699 | -67.3428 | -67.3583 | -67.3428
| Hydro | 0 | 0 | 0 | 0 | 0 | 0
| Nuclear | 0 | 0 | 0 | 0 | 0 | 0
| Oil/Gas Steam | 0 | 0 | 0 | 0 | 0 | 0
| Energy Efficiency | 2184.6193 | 3169.1396 | 4773.7367 | 8032.4394 | 11842.7955 | 19839.1861
| EE Participant | 1787.4158 | 2592.9324 | 3905.7845 | 6571.9959 | 9689.56 | 16232.0613
| Other Non-renewables | 0 | 44.806 | 415.3185 | 548.2018 | 612.9026 | 875.5947
| Other Renewables | 0 | -0.16675 | -6.9788 | -1.1424 | -26.8093 | -68.5068
| Solar | 0 | 0 | -1.0465 | -1.0465 | 8.1939 | 62.8294
| Wind | 0 | -4.9746 | 8.375 | 40.0902 | 204.9518 | 168.8299
NRDC ISONE | Biomass | 0 | 0 | 0 | 0 | 0 | 0
| Coal (Conventional) | 0.14852 | 0.14852 | -42.7659 | -42.7659 | -42.7659 | -42.7659
| Combined Cycle (Gas) | 0 | 0 | 0 | 0 | 0 | 0
| Combustion Turbine (Gas) | 0 | 0 | 0 | 0 | 0 | 0
| Hydro | 0 | 0 | 0 | 0 | 0 | 0
| Nuclear | 0 | 0 | 0 | 0 | 0 | 0
| Oil/Gas Steam | 0 | 0 | 0 | 0 | 0 | 0
| Energy Efficiency | 172.4338 | 230.76 | 256.7109 | 380.6561 | 502.1766 | 796.7657
| Other Non-renewables | 0 | 0.17067 | 42.9144 | 42.9144 | 42.9144 | 45.5598
| Other Renewables | 0 | 0 | 0 | -2.3398 | -4.8532 | -0.28241
| Solar | 0 | 0 | 0 | 0 | 0 | 0
| Wind | 0 | 0.36645 | 24.8263 | 56.5415 | 56.4648 | 20.3429
NRDC NYISO | Biomass | 0 | 0 | 0 | 0 | 0 | 0
| Coal (Conventional) | 0 | 0 | 0.58629 | 0.58629 | 0.58629 | 0.58629
| Combined Cycle (Gas) | 0 | 0 | 0 | 0 | 0 | 0
| Combustion Turbine (Gas) | 0 | 0 | 0 | 0 | 0 | 0
| Hydro | 0 | 0 | 0 | 0 | 0 | 0
| Nuclear | 0 | 0 | 0 | 0 | 0 | 0
| Oil/Gas Steam | 0 | 0 | 0 | 0 | 0 | 0
| Energy Efficiency | 211.8594 | 283.5214 | 428.2788 | 580.5631 | 729.8683 | 940.3731
| Other Non-renewables | 0 | 0 | 0 | 0 | 0 | 0.36925
| Other Renewables | 0 | 0 | 0 | 0 | 0 | 0
| Solar | 0 | 0 | 0 | 0 | 0 | 0
| Wind | 0 | -0.4994 | 3.333 | 3.333 | 4.1153 | 4.1153
NRDC MISO | Biomass | 0 | 0 | 0 | 0 | 0 | 0
| Coal (Conventional) | -1.7238 | -2.3324 | 2.8153 | -111.3161 | -118.8599 | -255.7617
| Combined Cycle (Gas) | 0 | 0 | 0 | 0 | 0 | 0
| Combustion Turbine (Gas) | 0 | 0 | 0 | 0 | 0 | 0
| Hydro | 0 | 0 | 0 | 0 | 0 | 0
| Nuclear | 0 | 0 | 0 | 0 | 0 | 0
| Oil/Gas Steam | 0 | 0 | 0 | 0 | 0 | 0
| Energy Efficiency | 333.961 | 494.3777 | 911.2767 | 1468.4341 | 2153.9164 | 3644.8107
| Other Non-renewables | 0 | -0.087179 | 51.3025 | 155.668 | 157.1986 | 276.5191
| Other Renewables | 0 | 0 | 5.3617 | 5.3617 | 0.21142 | 0.21142
| Solar | 0 | 0 | 0 | 0 | 0 | 0
| Wind | 0 | -62.5713 | -62.5713 | -62.5713 | -171.3148 | -171.3148
NRDC PJM | Biomass | 0 | 0 | 0 | 0 | 0 | 0
| Coal (Conventional) | 0.0076188 | 0.0076188 | -0.52195 | 5.6235 | -52.7825 | -65.3207
| Combined Cycle (Gas) | 0 | 0 | 0 | 0 | 0 | 0
| Combustion Turbine (Gas) | 0 | 0 | 0 | 0 | 0 | 0
| Hydro | 0 | 0 | 0 | 0 | 0 | 0
| Nuclear | 0 | 0 | 0 | 0 | 0 | 0
| Oil/Gas Steam | 0 | 0 | 0 | 0 | 0 | 0
| Energy Efficiency | 305.8882 | 468.3432 | 802.3467 | 1385.8116 | 2124.0856 | 3915.5132
| Other Non-renewables | 0 | 0.87907 | 62.9169 | 59.4129 | 91.0638 | 106.3493
| Other Renewables | 0 | 0 | 0.096107 | -3.4833 | -6.2386 | -9.3071
| Solar | 0 | 0 | -10.6214 | -10.6214 | -10.6214 | 54.2505
| Wind | 0 | -24.3326 | -24.3326 | -24.3326 | -1.767 | -1.767
NRDC SERCC | Biomass | 0 | 0 | 0 | 0 | 0 | 0
| Coal (Conventional) | 0 | 0 | -9.1044 | 4.5708 | -2.1266 | -37.0261
| Combined Cycle (Gas) | 0 | 0 | 0 | -18.3664 | -58.211 | -357.1839
| Combustion Turbine (Gas) | 0 | 0 | 0 | -18.6438 | -18.6438 | -18.6438
| Hydro | 0 | 0 | 0 | 0 | 0 | 0
| Nuclear | 0 | 0 | 0 | 0 | 0 | 0
| Oil/Gas Steam | 0 | 0 | 0 | 0 | 0 | 0
| Energy Efficiency | 58.9275 | 96.3919 | 199.1353 | 343.278 | 529.0928 | 1111.0462
| Other Non-renewables | 0 | -1.0953 | 23.895 | 15.0131 | 27.6009 | 62.4707
| Other Renewables | 0 | 0 | -4.8389 | -16.894 | -0.43137 | -0.43137
| Solar | 0 | 0 | 0 | 0 | 0 | 0
| Wind | 0 | 0 | 0 | 0 | 0 | 0
NRDC SERCD | Biomass | 0 | 0 | 0 | 0 | 0 | 0
| Coal (Conventional) | 0 | 0 | -47.1707 | -87.2994 | -83.9213 | -85.0119
| Combined Cycle (Gas) | 0 | 0 | 0 | 0 | 0 | 0
| Combustion Turbine (Gas) | 0 | 0 | 0 | 0 | 0 | 0
| Hydro | 0 | 0 | 0 | 0 | 0 | 0
| Nuclear | 0 | 0 | 0 | 0 | 0 | 0
| Oil/Gas Steam | 0 | 0 | 0 | 0 | 0 | 0
| Energy Efficiency | 65.5647 | 102.9382 | 181.5855 | 343.7721 | 530.2354 | 927.4631
| Other Non-renewables | 0 | -0.91436 | 49.1049 | 89.2562 | 90.1272 | 91.0543
| Other Renewables | 0 | 0 | 0 | 12.5793 | 1.7873 | 1.649
| Solar | 0 | 0 | 0 | 0 | 0 | 0
| Wind | 0 | 0 | 0 | 0 | 243.6849 | 243.6849
NRDC SERCG | Biomass | 0 | 0 | 0 | 0 | 0 | 0
| Coal (Conventional) | 0 | -41.5723 | -37.4562 | -39.6569 | -90.1091 | -177.1499
| Combined Cycle (Gas) | 0 | 0 | 0 | 0 | 0 | 0
| Combustion Turbine (Gas) | 0 | 0 | 0 | 0 | 0 | 0
| Hydro | 0 | 0 | 0 | 0 | 0 | 0
| Nuclear | 0 | 0 | 0 | 0 | 0 | 0
| Oil/Gas Steam | 0 | 0 | 0 | 0 | 0 | 0
| Energy Efficiency | 28.1333 | 40.8179 | 73.4569 | 116.5884 | 168.4255 | 291.0757
| Other Non-renewables | 0 | 41.5723 | 41.2762 | 41.5723 | 92.0245 | 179.0653
| Other Renewables | 0 | 0 | 0 | 0 | -16.3824 | -0.80343
| Solar | 0 | 0 | 0 | 0 | 0 | 0
| Wind | 0 | 0 | 0 | 0 | 0 | 0
NRDC SERCSE | Biomass | 0 | 0 | 0 | 0 | 0 | 0
| Coal (Conventional) | 0 | -0.0070314 | 93.8961 | 94.2899 | 64.8689 | 64.8689
| Combined Cycle (Gas) | 0 | 0 | 0 | 0 | 0 | 0
| Combustion Turbine (Gas) | 0 | 0 | 0 | 0 | 0 | 0
| Hydro | 0 | 0 | 0 | 0 | 0 | 0
| Nuclear | 0 | 0 | 0 | 0 | 0 | 0
| Oil/Gas Steam | 0 | 0 | 0 | 0 | 0 | 0
| Energy Efficiency | 140.7857 | 230.2932 | 424.8656 | 769.2418 | 1192.6703 | 1876.1149
| Other Non-renewables | 0 | 0 | 2.381 | 2.381 | -39.0898 | -39.0898
| Other Renewables | 0 | -0.13294 | 0.053612 | 0.053612 | 0.053612 | 0.053612
| Solar | 0 | 0 | -28.4453 | -28.4453 | -28.4453 | -28.4453
| Wind | 0 | -0.26566 | -15.2083 | -15.2083 | -19.1426 | -19.1426
NRDC CA + OTHERWES | Biomass | 0 | 0 | 0 | 0 | 0 | 0
| Coal (Conventional) | -0.62479 | -0.37394 | 8.6098 | 7.7591 | 51.2621 | 51.2295
| Combined Cycle (Gas) | 0 | 0 | 0 | 0 | 0 | 0
| Combustion Turbine (Gas) | -45.792 | -45.792 | -45.792 | -45.792 | -45.792 | -45.792
| Hydro | 0 | 0 | 0 | 0 | 0 | 0
| Nuclear | 0 | 0 | 0 | 0 | 0 | 0
| Oil/Gas Steam | 0 | 0 | 0 | 0 | 0 | 0
| Energy Efficiency | 526.417 | 715.2687 | 821.1626 | 1291.2448 | 1785.2969 | 2788.7781
| Other Non-renewables | 0 | 3.9939 | 48.3325 | 48.6459 | 48.5288 | 48.9211
| Other Renewables | 0 | -0.033808 | 2.2259 | 13.4572 | 4.5876 | -20.8326
| Solar | 0 | 0 | 38.0202 | 38.0202 | 47.2606 | 37.0242
| Wind | 0 | 82.328 | 82.328 | 82.328 | 92.9112 | 92.9112
NRDC ERCOT + SPP | Biomass | 0 | 0 | 0 | 0 | 0 | 0
| Coal (Conventional) | 0.00042655 | 0.00042655 | -14.0702 | -22.5829 | -18.6744 | -31.2922
| Combined Cycle (Gas) | 0 | 0 | 0 | 0 | 0 | 0
| Combustion Turbine (Gas) | 0 | 0 | 0 | 0 | -0.015468 | 0
| Hydro | 0 | 0 | 0 | 0 | 0 | 0
| Nuclear | 0 | 0 | 0 | 0 | 0 | 0
| Oil/Gas Steam | 0 | 0 | 0 | 0 | 0 | 0
| Energy Efficiency | 165.3498 | 256.2519 | 415.8063 | 748.1546 | 1170.8913 | 1803.0432
| Other Non-renewables | 0 | -0.69365 | 56.547 | 56.6901 | 65.8862 | 67.7277
| Other Renewables | 0 | 0 | 0 | 0 | 0 | -29.0992
| Solar | 0 | 0 | 0 | 0 | 0 | 0
| Wind | 0 | 0 | 0 | 0 | 0 | 0
NRDC FRCC | Biomass | 0 | 0 | 0 | 0 | 0 | 0
| Coal (Conventional) | 0 | 0 | 26.5286 | 26.5286 | 22.3518 | 22.3518
| Combined Cycle (Gas) | 0 | 0 | -4.2495 | -10.0832 | -17.4305 | -198.4736
| Combustion Turbine (Gas) | -1.1901 | -2.907 | -2.907 | -2.907 | -2.907 | -2.907
| Hydro | 0 | 0 | 0 | 0 | 0 | 0
| Nuclear | 0 | 0 | 0 | 0 | 0 | 0
| Oil/Gas Steam | 0 | 0 | 0 | 0 | 0 | 0
| Energy Efficiency | 65.6408 | 107.3733 | 116.3093 | 276.8734 | 483.8569 | 1083.6382
| Other Non-renewables | 0 | -0.085076 | 0 | 0 | 0 | 0
| Other Renewables | 0 | 0 | 0 | 0 | 0 | 0
| Solar | 0 | 0 | 0 | 0 | 0 | 0
| Wind | 0 | 0 | 0 | 0 | 0 | 0
NRDC PNW | Biomass | 0 | 0 | 0 | 0 | 0 | 0
| Coal (Conventional) | -0.45301 | -0.45301 | -46.868 | -46.868 | 16.7469 | -7.0838
| Combined Cycle (Gas) | 0 | 0 | 0 | 0 | 0 | 0
| Combustion Turbine (Gas) | 0 | 0 | 0 | 0 | 0 | 0
| Hydro | 0 | 0 | 0 | 0 | 0 | 0
| Nuclear | 0 | 0 | 0 | 0 | 0 | 0
| Oil/Gas Steam | 0 | 0 | 0 | 0 | 0 | 0
| Energy Efficiency | 109.6582 | 142.8022 | 142.8022 | 327.8214 | 472.2796 | 660.5638
| Other Non-renewables | 0 | 1.0657 | 36.648 | 36.648 | 36.648 | 36.648
| Other Renewables | 0 | 0 | -9.8772 | -9.8772 | -5.5435 | -9.6647
| Solar | 0 | 0 | 0 | 0 | 0 | 0
| Wind | 0 | -1.2587e-07 | -1.2587e-07 | -1.2587e-07 | -1.2587e-07 | -1.2587e-07

## Total Annual Costs
Incremental System Cost
Moderate Case Full EE
2014-03-17
| $000 000 | 2013 | 2014 | 2016 | 2018 | 2020 | 2025
NRDC US |  | -768.8522 | -257.7019 | -2486.0283 | -3014.4925 | -471.9065 | -939.8731

## Unplanned Retrofits
Economic Retrofits
Moderate Case Full EE
2014-03-17
| Incremental GW | Existing | 2013 | 2014 | 2016 | 2018 | 2020 | 2025
NRDC US | SCR | 0 | 1.4676 | 0 | 0 | 0 | 0 | 0
| SNCR | 0 | 1.8472 | 1.689 | 0 | 0 | 0 | 0
| ACI | 0 | 28.0767 | 3.3705 | 6.8391 | 0.11225 | 1.3489 | 0
| DSI | 0 | 0.53831 | 1.1531 | 0 | 0 | 0 | 0
Scrubbers
| FGD | 0 | 3.5772 | 3.672 | 0 | 0 | 0 | 0
| LSD | 0 | 8.7043 | 0.51139 | 0 | 0 | 0 | 0
| FF | 0 | 0.017413 | 0 | 0 | 0 | 0 | 0
| ESP Upgrade | 0 | 0 | 0 | 0 | 0 | 0 | 0
| Cooling Towers (Coal) | 0 | 0 | 0 | 0 | 0 | 0 | 0
| Cooling Towers (O/G Steam) | 0 | 0 | 0 | 0 | 0 | 0 | 0
| Cooling Towers (Comb. Cycles) | 0 | 0 | 0 | 0 | 0 | 0 | 0
| Cooling Towers (Nuclear) | 0 | 0 | 0 | 0 | 0 | 0 | 0
| Cooling Towers (Total) | 0 | 0 | 0 | 0 | 0 | 0 | 0
| Coal to Biomass Conversion | 0 | 0 | 0 | 0 | 0 | 0 | 0
| Coal to Gas Conversion | 0 | 0 | 0 | 0 | 0 | 0 | 0
| CCS | 0 | 0 | 0 | 0.30979 | 0 | 3.4545 | 0
NRDC ISONE | SCR | 0 | 0 | 0 | 0 | 0 | 0 | 0
| SNCR | 0 | 0 | 0 | 0 | 0 | 0 | 0
| ACI | 0 | 0.40811 | 0 | 0 | 0 | 0 | 0
| DSI | 0 | 0 | 0 | 0 | 0 | 0 | 0
Scrubbers
| FGD | 0 | 0 | 0 | 0 | 0 | 0 | 0
| LSD | 0 | 0 | 0 | 0 | 0 | 0 | 0
| FF | 0 | 0 | 0 | 0 | 0 | 0 | 0
| ESP | 0 | 0 | 0 | 0 | 0 | 0 | 0
| Cooling Towers (Coal) | 0 | 0 | 0 | 0 | 0 | 0 | 0
| Cooling Towers (O/G Steam) | 0 | 0 | 0 | 0 | 0 | 0 | 0
| Cooling Towers (Comb. Cycles) | 0 | 0 | 0 | 0 | 0 | 0 | 0
| Cooling Towers (Nuclear) | 0 | 0 | 0 | 0 | 0 | 0 | 0
| Cooling Towers (Total) | 0 | 0 | 0 | 0 | 0 | 0 | 0
| Coal to Biomass Conversion | 0 | 0 | 0 | 0 | 0 | 0 | 0
| Coal to Gas Conversion | 0 | 0 | 0 | 0 | 0 | 0 | 0
| CCS | 0 | 0 | 0 | 0 | 0 | 0 | 0
NRDC NYISO | SCR | 0 | 0 | 0 | 0 | 0 | 0 | 0
| SNCR | 0 | 0 | 0 | 0 | 0 | 0 | 0
| ACI | 0 | 0.91 | 0 | 0 | 0 | 0 | 0
| DSI | 0 | 0 | 0 | 0 | 0 | 0 | 0
| Scrubbers | 0
| FGD | 0 | 0 | 0 | 0 | 0 | 0 | 0
| LSD | 0 | 0 | 0 | 0 | 0 | 0 | 0
| FF | 0 | 0 | 0 | 0 | 0 | 0 | 0
| ESP | 0 | 0 | 0 | 0 | 0 | 0 | 0
| Cooling Towers (Coal) | 0 | 0 | 0 | 0 | 0 | 0 | 0
| Cooling Towers (O/G Steam) | 0 | 0 | 0 | 0 | 0 | 0 | 0
| Cooling Towers (Comb. Cycles) | 0 | 0 | 0 | 0 | 0 | 0 | 0
| Cooling Towers (Nuclear) | 0 | 0 | 0 | 0 | 0 | 0 | 0
| Cooling Towers (Total) | 0 | 0 | 0 | 0 | 0 | 0 | 0
| Coal to Biomass Conversion | 0 | 0 | 0 | 0 | 0 | 0 | 0
| Coal to Gas Conversion | 0 | 0 | 0 | 0 | 0 | 0 | 0
| CCS | 0 | 0 | 0 | 0 | 0 | 0 | 0
NRDC MISO | SCR | 0 | 0.34199 | 0 | 0 | 0 | 0 | 0
| SNCR | 0 | 0.472 | 0 | 0 | 0 | 0 | 0
| ACI | 0 | 4.804 | 0 | 3.2519 | 0 | 0 | 0
| DSI | 0 | 0.026471 | 0 | 0 | 0 | 0 | 0
| Scrubbers | 0
| FGD | 0 | 2.7519 | 3.672 | 0 | 0 | 0 | 0
| LSD | 0 | 0 | 0.51139 | 0 | 0 | 0 | 0
| FF | 0 | 0 | 0 | 0 | 0 | 0 | 0
| ESP | 0 | 0 | 0 | 0 | 0 | 0 | 0
| Cooling Towers (Coal) | 0 | 0 | 0 | 0 | 0 | 0 | 0
| Cooling Towers (O/G Steam) | 0 | 0 | 0 | 0 | 0 | 0 | 0
| Cooling Towers (Comb. Cycles) | 0 | 0 | 0 | 0 | 0 | 0 | 0
| Cooling Towers (Nuclear) | 0 | 0 | 0 | 0 | 0 | 0 | 0
| Cooling Towers (Total) | 0 | 0 | 0 | 0 | 0 | 0 | 0
| Coal to Biomass Conversion | 0 | 0 | 0 | 0 | 0 | 0 | 0
| Coal to Gas Conversion | 0 | 0 | 0 | 0 | 0 | 0 | 0
| CCS | 0 | 0 | 0 | 0 | 0 | 0.17256 | 0
NRDC PJM | SCR | 0 | 0 | 0 | 0 | 0 | 0 | 0
| SNCR | 0 | 0 | 0 | 0 | 0 | 0 | 0
| ACI | 0 | 6.8095 | 0 | 0 | 0 | 0 | 0
| DSI | 0 | 0 | 1.1531 | 0 | 0 | 0 | 0
| Scrubbers | 0 | 0 | 0 | 0 | 0 | 0 | 0
| FGD | 0 | 0 | 0 | 0 | 0 | 0 | 0
| LSD | 0 | 1.6118 | 0 | 0 | 0 | 0 | 0
| FF | 0 | 0 | 0 | 0 | 0 | 0 | 0
| ESP | 0 | 0 | 0 | 0 | 0 | 0 | 0
| Cooling Towers (Coal) | 0 | 0 | 0 | 0 | 0 | 0 | 0
| Cooling Towers (O/G Steam) | 0 | 0 | 0 | 0 | 0 | 0 | 0
| Cooling Towers (Comb. Cycles) | 0 | 0 | 0 | 0 | 0 | 0 | 0
| Cooling Towers (Nuclear) | 0 | 0 | 0 | 0 | 0 | 0 | 0
| Cooling Towers (Total) | 0 | 0 | 0 | 0 | 0 | 0 | 0
| Coal to Biomass Conversion | 0 | 0 | 0 | 0 | 0 | 0 | 0
| Coal to Gas Conversion | 0 | 0 | 0 | 0 | 0 | 0 | 0
| CCS | 0 | 0 | 0 | 0.30979 | 0 | 0 | 0
NRDC SERCC | SCR | 0 | 0.41789 | 0 | 0 | 0 | 0 | 0
| SNCR | 0 | 0 | 0 | 0 | 0 | 0 | 0
| ACI | 0 | 0 | 0 | 0 | 0 | 1.1489 | 0
| DSI | 0 | 0 | 0 | 0 | 0 | 0 | 0
| Scrubbers | 0
| FGD | 0 | 0 | 0 | 0 | 0 | 0 | 0
| LSD | 0 | 0.22231 | 0 | 0 | 0 | 0 | 0
| FF | 0 | 0 | 0 | 0 | 0 | 0 | 0
| ESP | 0 | 0 | 0 | 0 | 0 | 0 | 0
| Cooling Towers (Coal) | 0 | 0 | 0 | 0 | 0 | 0 | 0
| Cooling Towers (O/G Steam) | 0 | 0 | 0 | 0 | 0 | 0 | 0
| Cooling Towers (Comb. Cycles) | 0 | 0 | 0 | 0 | 0 | 0 | 0
| Cooling Towers (Nuclear) | 0 | 0 | 0 | 0 | 0 | 0 | 0
| Cooling Towers (Total) | 0 | 0 | 0 | 0 | 0 | 0 | 0
| Coal to Biomass Conversion | 0 | 0 | 0 | 0 | 0 | 0 | 0
| Coal to Gas Conversion | 0 | 0 | 0 | 0 | 0 | 0 | 0
| CCS | 0 | 0 | 0 | 0 | 0 | 0.22244 | 0
NRDC SERCD | SCR | 0 | 0 | 0 | 0 | 0 | 0 | 0
| SNCR | 0 | 0 | 0 | 0 | 0 | 0 | 0
| ACI | 0 | 0.665 | 1.46 | 0.064439 | 0.11225 | 0 | 0
| DSI | 0 | 0 | 0 | 0 | 0 | 0 | 0
| Scrubbers | 0
| FGD | 0 | 0 | 0 | 0 | 0 | 0 | 0
| LSD | 0 | 0 | 0 | 0 | 0 | 0 | 0
| FF | 0 | 0 | 0 | 0 | 0 | 0 | 0
| ESP | 0 | 0 | 0 | 0 | 0 | 0 | 0
| Cooling Towers (Coal) | 0 | 0 | 0 | 0 | 0 | 0 | 0
| Cooling Towers (O/G Steam) | 0 | 0 | 0 | 0 | 0 | 0 | 0
| Cooling Towers (Comb. Cycles) | 0 | 0 | 0 | 0 | 0 | 0 | 0
| Cooling Towers (Nuclear) | 0 | 0 | 0 | 0 | 0 | 0 | 0
| Cooling Towers (Total) | 0 | 0 | 0 | 0 | 0 | 0 | 0
| Coal to Biomass Conversion | 0 | 0 | 0 | 0 | 0 | 0 | 0
| Coal to Gas Conversion | 0 | 0 | 0 | 0 | 0 | 0 | 0
| CCS | 0 | 0 | 0 | 0 | 0 | 0.12221 | 0
NRDC SERCG | SCR | 0 | 0 | 0 | 0 | 0 | 0 | 0
| SNCR | 0 | 0 | 0 | 0 | 0 | 0 | 0
| ACI | 0 | 0 | 0 | 0 | 0 | 0.2 | 0
| DSI | 0 | 0 | 0 | 0 | 0 | 0 | 0
| Scrubbers | 0
| FGD | 0 | 0 | 0 | 0 | 0 | 0 | 0
| LSD | 0 | 2.1866 | 0 | 0 | 0 | 0 | 0
| FF | 0 | 0 | 0 | 0 | 0 | 0 | 0
| ESP | 0 | 0 | 0 | 0 | 0 | 0 | 0
| Cooling Towers (Coal) | 0 | 0 | 0 | 0 | 0 | 0 | 0
| Cooling Towers (O/G Steam) | 0 | 0 | 0 | 0 | 0 | 0 | 0
| Cooling Towers (Comb. Cycles) | 0 | 0 | 0 | 0 | 0 | 0 | 0
| Cooling Towers (Nuclear) | 0 | 0 | 0 | 0 | 0 | 0 | 0
| Cooling Towers (Total) | 0 | 0 | 0 | 0 | 0 | 0 | 0
| Coal to Biomass Conversion | 0 | 0 | 0 | 0 | 0 | 0 | 0
| Coal to Gas Conversion | 0 | 0 | 0 | 0 | 0 | 0 | 0
| CCS | 0 | 0 | 0 | 0 | 0 | 0 | 0
NRDC SERCSE | SCR | 0 | 0.70773 | 0 | 0 | 0 | 0 | 0
| SNCR | 0 | 0 | 0 | 0 | 0 | 0 | 0
| ACI | 0 | 1.6799 | 1.7707 | 0 | 0 | 0 | 0
| DSI | 0 | 0 | 0 | 0 | 0 | 0 | 0
| Scrubbers | 0
| FGD | 0 | 0.8253 | 0 | 0 | 0 | 0 | 0
| LSD | 0 | 0 | 0 | 0 | 0 | 0 | 0
| FF | 0 | 0 | 0 | 0 | 0 | 0 | 0
| ESP | 0 | 0 | 0 | 0 | 0 | 0 | 0
| Cooling Towers (Coal) | 0 | 0 | 0 | 0 | 0 | 0 | 0
| Cooling Towers (O/G Steam) | 0 | 0 | 0 | 0 | 0 | 0 | 0
| Cooling Towers (Comb. Cycles) | 0 | 0 | 0 | 0 | 0 | 0 | 0
| Cooling Towers (Nuclear) | 0 | 0 | 0 | 0 | 0 | 0 | 0
| Cooling Towers (Total) | 0 | 0 | 0 | 0 | 0 | 0 | 0
| Coal to Biomass Conversion | 0 | 0 | 0 | 0 | 0 | 0 | 0
| Coal to Gas Conversion | 0 | 0 | 0 | 0 | 0 | 0 | 0
| CCS | 0 | 0 | 0 | 0 | 0 | 0 | 0
NRDC CA + OTHERWES | SCR | 0 | 0 | 0 | 0 | 0 | 0 | 0
| SNCR | 0 | 0 | 0 | 0 | 0 | 0 | 0
| ACI | 0 | 3.2131 | 0.13981 | 0 | 0 | 0 | 0
| DSI | 0 | 0 | 0 | 0 | 0 | 0 | 0
| Scrubbers | 0 | 0 | 0 | 0 | 0 | 0 | 0
| FGD | 0 | 0 | 0 | 0 | 0 | 0 | 0
| LSD | 0 | 0.38231 | 0 | 0 | 0 | 0 | 0
| FF | 0 | 0.017413 | 0 | 0 | 0 | 0 | 0
| ESP | 0 | 0 | 0 | 0 | 0 | 0 | 0
| Cooling Towers (Coal) | 0 | 0 | 0 | 0 | 0 | 0 | 0
| Cooling Towers (O/G Steam) | 0 | 0 | 0 | 0 | 0 | 0 | 0
| Cooling Towers (Comb. Cycles) | 0 | 0 | 0 | 0 | 0 | 0 | 0
| Cooling Towers (Nuclear) | 0 | 0 | 0 | 0 | 0 | 0 | 0
| Cooling Towers (Total) | 0 | 0 | 0 | 0 | 0 | 0 | 0
| Coal to Biomass Conversion | 0 | 0 | 0 | 0 | 0 | 0 | 0
| Coal to Gas Conversion | 0 | 0 | 0 | 0 | 0 | 0 | 0
| CCS | 0 | 0 | 0 | 0 | 0 | 0.89419 | 0
NRDC ERCOT + SPP | SCR | 0 | 0 | 0 | 0 | 0 | 0 | 0
| SNCR | 0 | 0 | 1.689 | 0 | 0 | 0 | 0
| ACI | 0 | 8.9723 | 0 | 2.02 | 0 | 0 | 0
| DSI | 0 | 0.51184 | 0 | 0 | 0 | 0 | 0
| Scrubbers | 0 | 0 | 0 | 0 | 0 | 0 | 0
| FGD | 0 | 0 | 0 | 0 | 0 | 0 | 0
| LSD | 0 | 3.7568 | 0 | 0 | 0 | 0 | 0
| FF | 0 | 0 | 0 | 0 | 0 | 0 | 0
| ESP | 0 | 0 | 0 | 0 | 0 | 0 | 0
| Cooling Towers (Coal) | 0 | 0 | 0 | 0 | 0 | 0 | 0
| Cooling Towers (O/G Steam) | 0 | 0 | 0 | 0 | 0 | 0 | 0
| Cooling Towers (Comb. Cycles) | 0 | 0 | 0 | 0 | 0 | 0 | 0
| Cooling Towers (Nuclear) | 0 | 0 | 0 | 0 | 0 | 0 | 0
| Cooling Towers (Total) | 0 | 0 | 0 | 0 | 0 | 0 | 0
| Coal to Biomass Conversion | 0 | 0 | 0 | 0 | 0 | 0 | 0
| Coal to Gas Conversion | 0 | 0 | 0 | 0 | 0 | 0 | 0
| CCS | 0 | 0 | 0 | 0 | 0 | 0.3312 | 0
NRDC FRCC | SCR | 0 | 0 | 0 | 0 | 0 | 0 | 0
| SNCR | 0 | 0 | 0 | 0 | 0 | 0 | 0
| ACI | 0 | 0 | 0 | 0 | 0 | 0 | 0
| DSI | 0 | 0 | 0 | 0 | 0 | 0 | 0
| Scrubbers | 0
| FGD | 0 | 0 | 0 | 0 | 0 | 0 | 0
| LSD | 0 | 0 | 0 | 0 | 0 | 0 | 0
| FF | 0 | 0 | 0 | 0 | 0 | 0 | 0
| ESP | 0 | 0 | 0 | 0 | 0 | 0 | 0
| Cooling Towers (Coal) | 0 | 0 | 0 | 0 | 0 | 0 | 0
| Cooling Towers (O/G Steam) | 0 | 0 | 0 | 0 | 0 | 0 | 0
| Cooling Towers (Comb. Cycles) | 0 | 0 | 0 | 0 | 0 | 0 | 0
| Cooling Towers (Nuclear) | 0 | 0 | 0 | 0 | 0 | 0 | 0
| Cooling Towers (Total) | 0 | 0 | 0 | 0 | 0 | 0 | 0
| Coal to Biomass Conversion | 0 | 0 | 0 | 0 | 0 | 0 | 0
| Coal to Gas Conversion | 0 | 0 | 0 | 0 | 0 | 0 | 0
| CCS | 0 | 0 | 0 | 0 | 0 | 0 | 0
NRDC PNW | SCR | 0 | 0 | 0 | 0 | 0 | 0 | 0
| SNCR | 0 | 1.3752 | 0 | 0 | 0 | 0 | 0
| ACI | 0 | 0.61484 | 0 | 1.5027 | 0 | 0 | 0
| DSI | 0 | 0 | 0 | 0 | 0 | 0 | 0
| Scrubbers | 0
| FGD | 0 | 0 | 0 | 0 | 0 | 0 | 0
| LSD | 0 | 0.54451 | 0 | 0 | 0 | 0 | 0
| FF | 0 | 0 | 0 | 0 | 0 | 0 | 0
| ESP | 0 | 0 | 0 | 0 | 0 | 0 | 0
| Cooling Towers (Coal) | 0 | 0 | 0 | 0 | 0 | 0 | 0
| Cooling Towers (O/G Steam) | 0 | 0 | 0 | 0 | 0 | 0 | 0
| Cooling Towers (Comb. Cycles) | 0 | 0 | 0 | 0 | 0 | 0 | 0
| Cooling Towers (Nuclear) | 0 | 0 | 0 | 0 | 0 | 0 | 0
| Cooling Towers (Total) | 0 | 0 | 0 | 0 | 0 | 0 | 0
| Coal to Biomass Conversion | 0 | 0 | 0 | 0 | 0 | 0 | 0
| Coal to Gas Conversion | 0 | 0 | 0 | 0 | 0 | 0 | 0
| CCS | 0 | 0 | 0 | 0 | 0 | 1.7119 | 0

## Total Retrofits
Total Retrofits
Moderate Case Full EE
2014-03-17
| Incremental GW | Existing | 2013 | 2014 | 2016 | 2018 | 2020 | 2025
NRDC US | SCR | 133.9627 | 5.6948 | 2.6614 | 18.8223 | 25.3726 | 0 | 1.4013
| SNCR | 23.1666 | 6.8499 | 4.7534 | 5.5942 | 0 | 0 | 0
| ACI | 53.778 | 73.1759 | 8.5428 | 47.2694 | 4.5551 | 1.3489 | 0.69487
| DSI | 1.862 | 2.0816 | 4.2676 | 6.1699 | 7.7446 | 0 | 0
| Scrubbers | 181.5739 | 0 | 0 | 0 | 0 | 0 | 0
| FGD | 0 | 12.5888 | 13.4041 | 13.2458 | 16.215 | 0 | 0.34375
| LSD | 0 | 17.5125 | 3.2486 | 2.3542 | 1.773 | 0 | 0
| FF | 78.2059 | 0.017413 | 0 | 51.8273 | 0 | 0 | 0
| ESP Upgrade | 249.9822 | 0 | 0 | 47.3368 | 0 | 0 | 0
| Cooling Towers (Coal) | 0 | 0 | 0 | 0 | 0.90896 | 3.1989 | 0
| Cooling Towers (O/G Steam) | 0 | 0 | 0 | 0 | 0 | 1.5675 | 0
| Cooling Towers (Comb. Cycles) | 0 | 0 | 0 | 0 | 0 | 0 | 0
| Cooling Towers (Nuclear) | 0 | 0 | 0 | 0 | 8.3502 | 3.6756 | 0
| Cooling Towers (Total) | 0 | 0 | 0 | 0 | 9.2591 | 8.442 | 0
| Coal to Biomass Conversion | 0 | 0 | 0 | 0 | 0 | 0 | 0
| Coal to Gas Conversion | 0 | 0 | 0 | 0 | 0 | 0 | 0
| CCS | 0 | 0 | 0 | 0.30979 | 0 | 3.4545 | 0
NRDC ISONE | SCR | 1.4225 | 0 | 0 | 0 | 0 | 0 | 0
| SNCR | 0.24524 | 0 | 0 | 0 | 0 | 0 | 0
| ACI | 1.53 | 3.4773 | 0 | 0 | 0 | 0 | 0
| DSI | 0 | 0 | 0 | 0 | 0 | 0 | 0
| Scrubbers | 1.0545 | 0 | 0 | 0 | 0 | 0 | 0
| FGD | 0 | 0 | 0 | 0 | 0 | 0 | 0
| LSD | 0 | 0.60772 | 0 | 0 | 0 | 0 | 0
| FF | 1.0625 | 0 | 0 | 0.0475 | 0 | 0 | 0
| ESP Upgrade | 2.2473 | 0 | 0 | 0.57322 | 0 | 0 | 0
| Cooling Towers (Coal) | 0 | 0 | 0 | 0 | 0 | 0.62866 | 0
| Cooling Towers (O/G Steam) | 0 | 0 | 0 | 0 | 0 | 0.56149 | 0
| Cooling Towers (Comb. Cycles) | 0 | 0 | 0 | 0 | 0 | 0 | 0
| Cooling Towers (Nuclear) | 0 | 0 | 0 | 0 | 2.0212 | 0 | 0
| Cooling Towers (Total) | 0 | 0 | 0 | 0 | 2.0212 | 1.1902 | 0
| Coal to Biomass Conversion | 0 | 0 | 0 | 0 | 0 | 0 | 0
| Coal to Gas Conversion | 0 | 0 | 0 | 0 | 0 | 0 | 0
| CCS | 0 | 0 | 0 | 0 | 0 | 0 | 0
NRDC NYISO | SCR | 0.8351 | 0 | 0 | 0 | 0 | 0 | 0
| SNCR | 0.91 | 0 | 0 | 0 | 0 | 0 | 0
| ACI | 0.956 | 1.6134 | 0 | 0 | 0 | 0 | 0
| DSI | 0.91 | 0 | 0 | 0 | 0 | 0 | 0
| Scrubbers | 0.9889 | 0 | 0 | 0 | 0 | 0 | 0
| FGD | 0 | 0 | 0 | 0 | 0 | 0 | 0
| LSD | 0 | 0 | 0 | 0 | 0 | 0 | 0
| FF | 0.9799 | 0 | 0 | 0 | 0 | 0 | 0
| ESP Upgrade | 1.0316 | 0 | 0 | 0 | 0 | 0 | 0
| Cooling Towers (Coal) | 0 | 0 | 0 | 0 | 0 | 0 | 0
| Cooling Towers (O/G Steam) | 0 | 0 | 0 | 0 | 0 | 0 | 0
| Cooling Towers (Comb. Cycles) | 0 | 0 | 0 | 0 | 0 | 0 | 0
| Cooling Towers (Nuclear) | 0 | 0 | 0 | 0 | 0 | 1.5896 | 0
| Cooling Towers (Total) | 0 | 0 | 0 | 0 | 0 | 1.5896 | 0
| Coal to Biomass Conversion | 0 | 0 | 0 | 0 | 0 | 0 | 0
| Coal to Gas Conversion | 0 | 0 | 0 | 0 | 0 | 0 | 0
| CCS | 0 | 0 | 0 | 0 | 0 | 0 | 0
NRDC MISO | SCR | 19.6877 | 2.0873 | 0 | 6.385 | 1.0801 | 0 | 0
| SNCR | 2.1862 | 4.0698 | 1.3754 | 0 | 0 | 0 | 0
| ACI | 5.08 | 6.1883 | 0 | 10.278 | 0 | 0 | 0
| DSI | 0.28 | 0.026471 | 0.78942 | 0.25512 | 0 | 0 | 0
| Scrubbers | 26.3781 | 0 | 0 | 0 | 0 | 0 | 0
| FGD | 0 | 8.4823 | 13.4041 | 1.573 | 0 | 0 | 0
| LSD | 0 | 0 | 1.0228 | 1.9954 | 0 | 0 | 0
| FF | 11.5475 | 0 | 0 | 10.4933 | 0 | 0 | 0
| ESP Upgrade | 46.813 | 0 | 0 | 8.3261 | 0 | 0 | 0
| Cooling Towers (Coal) | 0 | 0 | 0 | 0 | 0 | 0 | 0
| Cooling Towers (O/G Steam) | 0 | 0 | 0 | 0 | 0 | 0 | 0
| Cooling Towers (Comb. Cycles) | 0 | 0 | 0 | 0 | 0 | 0 | 0
| Cooling Towers (Nuclear) | 0 | 0 | 0 | 0 | 0 | 0 | 0
| Cooling Towers (Total) | 0 | 0 | 0 | 0 | 0 | 0 | 0
| Coal to Biomass Conversion | 0 | 0 | 0 | 0 | 0 | 0 | 0
| Coal to Gas Conversion | 0 | 0 | 0 | 0 | 0 | 0 | 0
| CCS | 0 | 0 | 0 | 0 | 0 | 0.17256 | 0
NRDC PJM | SCR | 42.096 | 0 | 0 | 3.3745 | 12.7338 | 0 | 0
| SNCR | 11.5035 | 0 | 0 | 0 | 0 | 0 | 0
| ACI | 14.245 | 11.1306 | 0 | 0.74625 | 0 | 0 | 0
| DSI | 0 | 0 | 2.3111 | 2.9087 | 5.7456 | 0 | 0
| Scrubbers | 47.7998 | 0 | 0 | 0 | 0 | 0 | 0
| FGD | 0 | 0 | 0 | 0 | 7.5981 | 0 | 0
| LSD | 0 | 3.6387 | 1.2254 | 0 | 0 | 0 | 0
| FF | 11.1984 | 0 | 0 | 13.3821 | 0 | 0 | 0
| ESP Upgrade | 63.4317 | 0 | 0 | 23.5641 | 0 | 0 | 0
| Cooling Towers (Coal) | 0 | 0 | 0 | 0 | 0 | 0.459 | 0
| Cooling Towers (O/G Steam) | 0 | 0 | 0 | 0 | 0 | 0.501 | 0
| Cooling Towers (Comb. Cycles) | 0 | 0 | 0 | 0 | 0 | 0 | 0
| Cooling Towers (Nuclear) | 0 | 0 | 0 | 0 | 6.329 | 2.086 | 0
| Cooling Towers (Total) | 0 | 0 | 0 | 0 | 6.329 | 3.046 | 0
| Coal to Biomass Conversion | 0 | 0 | 0 | 0 | 0 | 0 | 0
| Coal to Gas Conversion | 0 | 0 | 0 | 0 | 0 | 0 | 0
| CCS | 0 | 0 | 0 | 0.30979 | 0 | 0 | 0
NRDC SERCC | SCR | 14.5866 | 1.2516 | 0 | 4.1588 | 5.6191 | 0 | 0
| SNCR | 1.233 | 0 | 0 | 0 | 0 | 0 | 0
| ACI | 0.732 | 0 | 0.48158 | 1.748 | 0 | 1.1489 | 0
| DSI | 0 | 0 | 0 | 1.2963 | 0 | 0 | 0
| Scrubbers | 15.3924 | 0 | 0 | 0 | 0 | 0 | 0
| FGD | 0 | 0 | 0 | 4.9224 | 5.5611 | 0 | 0
| LSD | 0 | 0.44462 | 0 | 0 | 0 | 0 | 0
| FF | 2.913 | 0 | 0 | 5.132 | 0 | 0 | 0
| ESP Upgrade | 20.8103 | 0 | 0 | 1.062 | 0 | 0 | 0
| Cooling Towers (Coal) | 0 | 0 | 0 | 0 | 0 | 0 | 0
| Cooling Towers (O/G Steam) | 0 | 0 | 0 | 0 | 0 | 0 | 0
| Cooling Towers (Comb. Cycles) | 0 | 0 | 0 | 0 | 0 | 0 | 0
| Cooling Towers (Nuclear) | 0 | 0 | 0 | 0 | 0 | 0 | 0
| Cooling Towers (Total) | 0 | 0 | 0 | 0 | 0 | 0 | 0
| Coal to Biomass Conversion | 0 | 0 | 0 | 0 | 0 | 0 | 0
| Coal to Gas Conversion | 0 | 0 | 0 | 0 | 0 | 0 | 0
| CCS | 0 | 0 | 0 | 0 | 0 | 0.22244 | 0
NRDC SERCD | SCR | 6.8166 | 0 | 0 | 3.4055 | 0 | 0 | 0.34656
| SNCR | 0.1077 | 0 | 0 | 4.7664 | 0 | 0 | 0
| ACI | 2.504 | 0.665 | 4.3727 | 12.8676 | 4.5551 | 0 | 0.69487
| DSI | 0 | 0 | 0 | 1.1571 | 0 | 0 | 0
| Scrubbers | 6.2653 | 0 | 0 | 0 | 0 | 0 | 0
| FGD | 0 | 0 | 0 | 3.8075 | 0.78241 | 0 | 0.34375
| LSD | 0 | 0 | 0 | 0 | 1.773 | 0 | 0
| FF | 3.18 | 0 | 0 | 4.1229 | 0 | 0 | 0
| ESP Upgrade | 15.2337 | 0 | 0 | 2.2788 | 0 | 0 | 0
| Cooling Towers (Coal) | 0 | 0 | 0 | 0 | 0 | 0 | 0
| Cooling Towers (O/G Steam) | 0 | 0 | 0 | 0 | 0 | 0 | 0
| Cooling Towers (Comb. Cycles) | 0 | 0 | 0 | 0 | 0 | 0 | 0
| Cooling Towers (Nuclear) | 0 | 0 | 0 | 0 | 0 | 0 | 0
| Cooling Towers (Total) | 0 | 0 | 0 | 0 | 0 | 0 | 0
| Coal to Biomass Conversion | 0 | 0 | 0 | 0 | 0 | 0 | 0
| Coal to Gas Conversion | 0 | 0 | 0 | 0 | 0 | 0 | 0
| CCS | 0 | 0 | 0 | 0 | 0 | 0.12221 | 0
NRDC SERCG | SCR | 4.7002 | 0 | 0 | 0 | 0 | 0 | 0
| SNCR | 0.12489 | 0 | 0 | 0 | 0 | 0 | 0
| ACI | 6.976 | 12.4932 | 0 | 0 | 0 | 0.2 | 0
| DSI | 0 | 0 | 0 | 0 | 1.999 | 0 | 0
| Scrubbers | 2.7721 | 0 | 0 | 0 | 0 | 0 | 0
| FGD | 0 | 0 | 0 | 0 | 2.2734 | 0 | 0
| LSD | 0 | 4.9581 | 0 | 0 | 0 | 0 | 0
| FF | 4.404 | 0 | 0 | 2.4802 | 0 | 0 | 0
| ESP Upgrade | 9.3311 | 0 | 0 | 0 | 0 | 0 | 0
| Cooling Towers (Coal) | 0 | 0 | 0 | 0 | 0 | 0 | 0
| Cooling Towers (O/G Steam) | 0 | 0 | 0 | 0 | 0 | 0 | 0
| Cooling Towers (Comb. Cycles) | 0 | 0 | 0 | 0 | 0 | 0 | 0
| Cooling Towers (Nuclear) | 0 | 0 | 0 | 0 | 0 | 0 | 0
| Cooling Towers (Total) | 0 | 0 | 0 | 0 | 0 | 0 | 0
| Coal to Biomass Conversion | 0 | 0 | 0 | 0 | 0 | 0 | 0
| Coal to Gas Conversion | 0 | 0 | 0 | 0 | 0 | 0 | 0
| CCS | 0 | 0 | 0 | 0 | 0 | 0 | 0
NRDC SERCSE | SCR | 26.3894 | 2.3559 | 1.66 | 0 | 4.4473 | 0 | 0
| SNCR | 2.356 | 0 | 0 | 0 | 0 | 0 | 0
| ACI | 3.4 | 7.4137 | 3.5487 | 4.0513 | 0 | 0 | 0
| DSI | 0 | 0 | 0 | 0 | 0 | 0 | 0
| Scrubbers | 30.397 | 0 | 0 | 0 | 0 | 0 | 0
| FGD | 0 | 4.1065 | 0 | 2.9428 | 0 | 0 | 0
| LSD | 0 | 0 | 0 | 0 | 0 | 0 | 0
| FF | 6.576 | 0 | 0 | 13.241 | 0 | 0 | 0
| ESP Upgrade | 42.3951 | 0 | 0 | 4.4231 | 0 | 0 | 0
| Cooling Towers (Coal) | 0 | 0 | 0 | 0 | 0.90896 | 0 | 0
| Cooling Towers (O/G Steam) | 0 | 0 | 0 | 0 | 0 | 0 | 0
| Cooling Towers (Comb. Cycles) | 0 | 0 | 0 | 0 | 0 | 0 | 0
| Cooling Towers (Nuclear) | 0 | 0 | 0 | 0 | 0 | 0 | 0
| Cooling Towers (Total) | 0 | 0 | 0 | 0 | 0.90896 | 0 | 0
| Coal to Biomass Conversion | 0 | 0 | 0 | 0 | 0 | 0 | 0
| Coal to Gas Conversion | 0 | 0 | 0 | 0 | 0 | 0 | 0
| CCS | 0 | 0 | 0 | 0 | 0 | 0 | 0
NRDC CA + OTHERWES | SCR | 2.351 | 0 | 1.0014 | 0.44377 | 1.4925 | 0 | 0
| SNCR | 0.173 | 0 | 0 | 0.8278 | 0 | 0 | 0
| ACI | 7.077 | 3.2131 | 0.13981 | 0 | 0 | 0 | 0
| DSI | 0 | 0 | 0 | 0.046 | 0 | 0 | 0
| Scrubbers | 19.4631 | 0 | 0 | 0 | 0 | 0 | 0
| FGD | 0 | 0 | 0 | 0 | 0 | 0 | 0
| LSD | 0 | 0.76461 | 1.0004 | 0.25952 | 0 | 0 | 0
| FF | 14.7608 | 0.017413 | 0 | 0.505 | 0 | 0 | 0
| ESP Upgrade | 8.6255 | 0 | 0 | 0 | 0 | 0 | 0
| Cooling Towers (Coal) | 0 | 0 | 0 | 0 | 0 | 0 | 0
| Cooling Towers (O/G Steam) | 0 | 0 | 0 | 0 | 0 | 0 | 0
| Cooling Towers (Comb. Cycles) | 0 | 0 | 0 | 0 | 0 | 0 | 0
| Cooling Towers (Nuclear) | 0 | 0 | 0 | 0 | 0 | 0 | 0
| Cooling Towers (Total) | 0 | 0 | 0 | 0 | 0 | 0 | 0
| Coal to Biomass Conversion | 0 | 0 | 0 | 0 | 0 | 0 | 0
| Coal to Gas Conversion | 0 | 0 | 0 | 0 | 0 | 0 | 0
| CCS | 0 | 0 | 0 | 0 | 0 | 0.89419 | 0
NRDC ERCOT + SPP | SCR | 8.3212 | 0 | 0 | 0 | 0 | 0 | 0
| SNCR | 3.527 | 0 | 3.378 | 0 | 0 | 0 | 0
| ACI | 11.06 | 26.3816 | 0 | 11.8461 | 0 | 0 | 0
| DSI | 0.672 | 2.0551 | 0 | 0 | 0 | 0 | 0
| Scrubbers | 14.0922 | 0 | 0 | 0 | 0 | 0 | 0
| FGD | 0 | 0 | 0 | 0 | 0 | 0 | 0
| LSD | 0 | 5.4647 | 0 | 0.0993 | 0 | 0 | 0
| FF | 15.2751 | 0 | 0 | 1.8403 | 0 | 0 | 0
| ESP Upgrade | 24.9408 | 0 | 0 | 6.3063 | 0 | 0 | 0
| Cooling Towers (Coal) | 0 | 0 | 0 | 0 | 0 | 0 | 0
| Cooling Towers (O/G Steam) | 0 | 0 | 0 | 0 | 0 | 0 | 0
| Cooling Towers (Comb. Cycles) | 0 | 0 | 0 | 0 | 0 | 0 | 0
| Cooling Towers (Nuclear) | 0 | 0 | 0 | 0 | 0 | 0 | 0
| Cooling Towers (Total) | 0 | 0 | 0 | 0 | 0 | 0 | 0
| Coal to Biomass Conversion | 0 | 0 | 0 | 0 | 0 | 0 | 0
| Coal to Gas Conversion | 0 | 0 | 0 | 0 | 0 | 0 | 0
| CCS | 0 | 0 | 0 | 0 | 0 | 0.3312 | 0
NRDC FRCC | SCR | 6.5562 | 0 | 0 | 0 | 0 | 0 | 0
| SNCR | 0.8 | 0 | 0 | 0 | 0 | 0 | 0
| ACI | 0 | 0 | 0 | 0 | 0 | 0 | 0
| DSI | 0 | 0 | 0 | 0 | 0 | 0 | 0
| Scrubbers | 7.4772 | 0 | 0 | 0 | 0 | 0 | 0
| FGD | 0 | 0 | 0 | 0 | 0 | 0 | 0
| LSD | 0 | 0 | 0 | 0 | 0 | 0 | 0
| FF | 1.4957 | 0 | 0 | 0.372 | 0 | 0 | 0
| ESP Upgrade | 7.8758 | 0 | 0 | 0.37312 | 0 | 0 | 0
| Cooling Towers (Coal) | 0 | 0 | 0 | 0 | 0 | 2.1112 | 0
| Cooling Towers (O/G Steam) | 0 | 0 | 0 | 0 | 0 | 0.505 | 0
| Cooling Towers (Comb. Cycles) | 0 | 0 | 0 | 0 | 0 | 0 | 0
| Cooling Towers (Nuclear) | 0 | 0 | 0 | 0 | 0 | 0 | 0
| Cooling Towers (Total) | 0 | 0 | 0 | 0 | 0 | 2.6162 | 0
| Coal to Biomass Conversion | 0 | 0 | 0 | 0 | 0 | 0 | 0
| Coal to Gas Conversion | 0 | 0 | 0 | 0 | 0 | 0 | 0
| CCS | 0 | 0 | 0 | 0 | 0 | 0 | 0
NRDC PNW | SCR | 0.2 | 0 | 0 | 1.0547 | 0 | 0 | 1.0547
| SNCR | 0 | 2.7802 | 0 | 0 | 0 | 0 | 0
| ACI | 0.218 | 3.1998 | 0 | 5.7321 | 0 | 0 | 0
| DSI | 0 | 0 | 1.1671 | 0.50673 | 0 | 0 | 0
| Scrubbers | 9.4932 | 0 | 0 | 0 | 0 | 0 | 0
| FGD | 0 | 0 | 0 | 0 | 0 | 0 | 0
| LSD | 0 | 1.6341 | 0 | 0 | 0 | 0 | 0
| FF | 4.813 | 0 | 0 | 0.211 | 0 | 0 | 0
| ESP Upgrade | 7.2462 | 0 | 0 | 0.43 | 0 | 0 | 0
| Cooling Towers (Coal) | 0 | 0 | 0 | 0 | 0 | 0 | 0
| Cooling Towers (O/G Steam) | 0 | 0 | 0 | 0 | 0 | 0 | 0
| Cooling Towers (Comb. Cycles) | 0 | 0 | 0 | 0 | 0 | 0 | 0
| Cooling Towers (Nuclear) | 0 | 0 | 0 | 0 | 0 | 0 | 0
| Cooling Towers (Total) | 0 | 0 | 0 | 0 | 0 | 0 | 0
| Coal to Biomass Conversion | 0 | 0 | 0 | 0 | 0 | 0 | 0
| Coal to Gas Conversion | 0 | 0 | 0 | 0 | 0 | 0 | 0
| CCS | 0 | 0 | 0 | 0 | 0 | 1.7119 | 0

## Fuel Cost
Incremental Fuel Cost
Moderate Case Full EE
2014-03-17
| $000 000 | 2013 | 2014 | 2016 | 2018 | 2020 | 2025
NRDC US | Biomass | -1.5068 | 13.5843 | 29.6489 | 7.4352 | 15.2184 | -21.5491
| Coal (Conventional) | -2482.413 | -2785.8111 | -5973.6641 | -9273.0166 | -13266.6344 | -19412.9662
| Combined Cycle (Gas) | -1558.4815 | -1773.3529 | -1409.8356 | -2789.846 | -1439.9281 | -6231.3152
| Combustion Turbine (Gas) | -270.4478 | -218.5171 | 45.6879 | 8.695 | 35.855 | -472.4736
| Hydro | 0 | 0 | 0 | 0 | 0 | 0
| Nuclear | 0 | -125.9826 | -128.4029 | -125.8862 | -125.9826 | -132.1317
| Oil/Gas Steam | -143.8962 | -97.8283 | -89.4754 | -63.6865 | -122.2834 | -228.1089
| Other Non-renewables | 5.2536e-06 | 2.1431e-05 | 42.8861 | -48.6984 | -360.0226 | -441.1857
| Other Renewables | 0 | 0 | 0 | 0 | 0 | 0
| Solar | 0 | 0 | 0 | 0 | 0 | 0
| Wind | 0 | 0 | 0 | 0 | 0 | 0
NRDC ISONE | Biomass | -3.5647 | 0.030397 | -0.48873 | -6.8053 | -4.9365 | -16.3085
| Coal (Conventional) | -19.7166 | -77.6382 | -119.7738 | -134.7276 | -149.0169 | -154.1792
| Combined Cycle (Gas) | -293.0973 | -268.1168 | -232.0168 | -382.1344 | -449.7836 | -841.8648
| Combustion Turbine (Gas) | -23.8292 | -20.5412 | -25.4264 | -51.2981 | -35.5855 | -43.141
| Hydro | 0 | 0 | 0 | 0 | 0 | 0
| Nuclear | 0 | 0 | 0 | 0 | 0 | 0
| Oil/Gas Steam | -3.487 | -0.020767 | -0.015621 | -0.032736 | -0.061398 | -0.97584
| Other Non-renewables | 8.9525e-06 | -7.952e-06 | -5.9814e-06 | -1.2535e-05 | -6.3637e-06 | -2.7251e-05
| Other Renewables | 0 | 0 | 0 | 0 | 0 | 0
| Solar | 0 | 0 | 0 | 0 | 0 | 0
| Wind | 0 | 0 | 0 | 0 | 0 | 0
NRDC NYISO | Biomass | -0.25189 | -0.0067049 | 0 | -0.35236 | -0.3425 | -0.36555
| Coal (Conventional) | -17.778 | -30.213 | -25.0919 | -28.013 | -38.5703 | -46.7601
| Combined Cycle (Gas) | -192.0999 | -167.5116 | -535.337 | -666.3797 | -898.9865 | -1334.6881
| Combustion Turbine (Gas) | -24.9191 | -14.4768 | -3.4391 | -2.1049 | -1.3262 | 3.381
| Hydro | 0 | 0 | 0 | 0 | 0 | 0
| Nuclear | 0 | -27.8353 | -30.2555 | -27.7389 | -27.8353 | -30.2555
| Oil/Gas Steam | -34.9851 | -85.3749 | 0 | 0 | 0 | 0
| Other Non-renewables | 0 | 0 | 0 | 0 | 0 | 0
| Other Renewables | 0 | 0 | 0 | 0 | 0 | 0
| Solar | 0 | 0 | 0 | 0 | 0 | 0
| Wind | 0 | 0 | 0 | 0 | 0 | 0
NRDC MISO | Biomass | -1.4611 | -1.0849 | 2.73 | -1.7608 | 0.62367 | 0.047182
| Coal (Conventional) | -398.0476 | -452.5124 | -966.5094 | -1414.2626 | -2132.7374 | -2901.1033
| Combined Cycle (Gas) | 19.8379 | 68.4031 | 62.237 | 106.464 | 510.0507 | 302.8137
| Combustion Turbine (Gas) | 2.772 | -8.4813 | 12.6719 | -3.7458 | 3.0723 | -33.7339
| Hydro | 0 | 0 | 0 | 0 | 0 | 0
| Nuclear | 0 | 0 | 0 | 0 | 0 | 0
| Oil/Gas Steam | -1.4128 | -0.38877 | -0.61977 | -1.3814 | 0.39627 | 12.433
| Other Non-renewables | 0 | 0 | 0 | 0 | 0 | 0
| Other Renewables | 0 | 0 | 0 | 0 | 0 | 0
| Solar | 0 | 0 | 0 | 0 | 0 | 0
| Wind | 0 | 0 | 0 | 0 | 0 | 0
NRDC PJM | Biomass | -0.24541 | -1.5723 | -0.73153 | -2.8922 | -1.5428 | -3.1244
| Coal (Conventional) | -648.7304 | -738.4018 | -1483.8839 | -2438.5644 | -3318.0856 | -5425.3312
| Combined Cycle (Gas) | -200.5908 | -128.2279 | -82.1736 | -116.4053 | 658.6792 | 382.8216
| Combustion Turbine (Gas) | -18.2846 | -9.0803 | 29.6332 | 83.9427 | 145.3503 | 68.5237
| Hydro | 0 | 0 | 0 | 0 | 0 | 0
| Nuclear | 0 | -98.1473 | -98.1473 | -98.1473 | -98.1473 | -101.8762
| Oil/Gas Steam | 33.7718 | 41.7558 | 7.9841 | -0.2948 | 0.10246 | -0.22585
| Other Non-renewables | -5.8817e-07 | 3.2227e-05 | 42.8861 | -48.6984 | -338.6015 | -419.0077
| Other Renewables | 0 | 0 | 0 | 0 | 0 | 0
| Solar | 0 | 0 | 0 | 0 | 0 | 0
| Wind | 0 | 0 | 0 | 0 | 0 | 0
NRDC SERCC | Biomass | -0.058895 | -0.024713 | 0 | 0 | 0 | 0
| Coal (Conventional) | -149.1744 | -195.5583 | -399.0787 | -575.3769 | -1399.4313 | -1848.6104
| Combined Cycle (Gas) | -26.4617 | -25.5969 | -33.2444 | -102.4799 | -82.9671 | -894.8921
| Combustion Turbine (Gas) | -7.4727 | -4.8799 | 15.4523 | -6.6253 | 71.6409 | 41.3733
| Hydro | 0 | 0 | 0 | 0 | 0 | 0
| Nuclear | 0 | 0 | 0 | 0 | 0 | 0
| Oil/Gas Steam | 0 | 0 | 0 | 0 | 0 | 0
| Other Non-renewables | 0 | 0 | 0 | 0 | 0 | 0
| Other Renewables | 0 | 0 | 0 | 0 | 0 | 0
| Solar | 0 | 0 | 0 | 0 | 0 | 0
| Wind | 0 | 0 | 0 | 0 | 0 | 0
NRDC SERCD | Biomass | -0.14651 | -0.065716 | -0.34206 | -0.1859 | -0.11885 | -0.39303
| Coal (Conventional) | -203.647 | -256.3209 | -725.7277 | -1001.3436 | -1326.7361 | -1609.5482
| Combined Cycle (Gas) | -5.1342 | 123.2974 | 148.781 | 171.121 | 401.484 | 198.1279
| Combustion Turbine (Gas) | -15.45 | -10.3373 | 17.3747 | 34.2592 | 59.7582 | 9.6205
| Hydro | 0 | 0 | 0 | 0 | 0 | 0
| Nuclear | 0 | 0 | 0 | 0 | 0 | 0
| Oil/Gas Steam | -8.096 | 0 | 0 | 0 | 0 | 0
| Other Non-renewables | 0 | 0 | 0 | 0 | 0 | 0
| Other Renewables | 0 | 0 | 0 | 0 | 0 | 0
| Solar | 0 | 0 | 0 | 0 | 0 | 0
| Wind | 0 | 0 | 0 | 0 | 0 | 0
NRDC SERCG | Biomass | -0.087094 | -0.07461 | -0.2368 | -0.4994 | -0.43527 | -0.45345
| Coal (Conventional) | -96.9473 | -193.8158 | -274.1738 | -408.7298 | -692.6551 | -958.3159
| Combined Cycle (Gas) | -6.8062 | -4.6167 | -0.64698 | -8.4802 | 14.0698 | -1.2063
| Combustion Turbine (Gas) | -6.3905 | 0.5065 | 0.1038 | 3.2754 | 31.7431 | 32.707
| Hydro | 0 | 0 | 0 | 0 | 0 | 0
| Nuclear | 0 | 0 | 0 | 0 | 0 | 0
| Oil/Gas Steam | -0.7643 | -0.71115 | -0.52563 | -1.1015 | 0.09563 | -0.64444
| Other Non-renewables | 0 | 0 | 0 | 0 | 0 | 0
| Other Renewables | 0 | 0 | 0 | 0 | 0 | 0
| Solar | 0 | 0 | 0 | 0 | 0 | 0
| Wind | 0 | 0 | 0 | 0 | 0 | 0
NRDC SERCSE | Biomass | -0.06233 | -0.04776 | -0.14071 | -0.29676 | -0.29676 | -0.91153
| Coal (Conventional) | -435.2385 | -417.1496 | -405.3831 | -1055.5288 | -1383.0225 | -2656.5777
| Combined Cycle (Gas) | -156.256 | -131.2393 | -205.7774 | -315.4962 | -370.9026 | -202.1328
| Combustion Turbine (Gas) | 20.1765 | 8.5875 | -7.4898 | 81.5431 | 32.426 | 32.378
| Hydro | 0 | 0 | 0 | 0 | 0 | 0
| Nuclear | 0 | 0 | 0 | 0 | 0 | 0
| Oil/Gas Steam | -0.34749 | 0 | 0 | 0 | 0 | 0
| Other Non-renewables | 0 | 0 | 0 | 0 | -21.4211 | -22.178
| Other Renewables | 0 | 0 | 0 | 0 | 0 | 0
| Solar | 0 | 0 | 0 | 0 | 0 | 0
| Wind | 0 | 0 | 0 | 0 | 0 | 0
NRDC CA + OTHERWES | Biomass | 5.6787 | 16.4884 | 26.9863 | 20.1176 | 19.7552 | -0.87218
| Coal (Conventional) | -95.1688 | -12.8234 | -611.6401 | -605.7823 | -694.6815 | -820.8393
| Combined Cycle (Gas) | -427.3911 | -778.088 | -353.8914 | -858.9185 | -837.8131 | -1907.2979
| Combustion Turbine (Gas) | -162.4287 | -124.8866 | -28.2908 | -117.9318 | -145.8416 | -397.7072
| Hydro | 0 | 0 | 0 | 0 | 0 | 0
| Nuclear | 0 | 0 | 0 | 0 | 0 | 0
| Oil/Gas Steam | -126.3223 | -79.9314 | -57.6075 | -68.4134 | -93.2302 | -136.2382
| Other Non-renewables | -3.1107e-06 | -2.8442e-06 | -2.1393e-06 | -4.4834e-06 | -2.2761e-06 | -9.7466e-06
| Other Renewables | 0 | 0 | 0 | 0 | 0 | 0
| Solar | 0 | 0 | 0 | 0 | 0 | 0
| Wind | 0 | 0 | 0 | 0 | 0 | 0
NRDC ERCOT + SPP | Biomass | -1.1094 | -1.4393 | -1.0121 | -1.2633 | 2.0836 | 2.6046
| Coal (Conventional) | -299.7097 | -216.809 | -658.299 | -1164.899 | -1605.6938 | -2108.6385
| Combined Cycle (Gas) | -128.0979 | -221.3527 | 17.2911 | -14.5418 | 266.0204 | -303.8758
| Combustion Turbine (Gas) | -19.7858 | -38.7133 | 11.6397 | -9.7143 | -55.1553 | -107.8544
| Hydro | 0 | 0 | 0 | 0 | 0 | 0
| Nuclear | 0 | 0 | 0 | 0 | 0 | 0
| Oil/Gas Steam | -0.11429 | -0.10449 | -0.078599 | -0.16083 | -0.083624 | -9.7499
| Other Non-renewables | 0 | 0 | 0 | 0 | 0 | 0
| Other Renewables | 0 | 0 | 0 | 0 | 0 | 0
| Solar | 0 | 0 | 0 | 0 | 0 | 0
| Wind | 0 | 0 | 0 | 0 | 0 | 0
NRDC FRCC | Biomass | -1.1835 | 0 | 0 | 0 | 0 | 0
| Coal (Conventional) | -23.8314 | -159.1352 | -47.9757 | -164.8828 | -222.8435 | -545.8719
| Combined Cycle (Gas) | -135.553 | -131.6584 | -220.0192 | -464.0249 | -548.5945 | -1264.7648
| Combustion Turbine (Gas) | -11.5742 | 2.4768 | 12.4543 | -6.8782 | -59.761 | -30.6401
| Hydro | 0 | 0 | 0 | 0 | 0 | 0
| Nuclear | 0 | 0 | 0 | 0 | 0 | 0
| Oil/Gas Steam | -1.0507 | 26.9474 | -38.6123 | 7.6982 | -29.5026 | -92.7076
| Other Non-renewables | 0 | 0 | 0 | 0 | 0 | 0
| Other Renewables | 0 | 0 | 0 | 0 | 0 | 0
| Solar | 0 | 0 | 0 | 0 | 0 | 0
| Wind | 0 | 0 | 0 | 0 | 0 | 0
NRDC PNW | Biomass | 0.98535 | 1.3815 | 2.8846 | 1.3736 | 0.42868 | -1.7723
| Coal (Conventional) | -94.4231 | -35.4335 | -256.1269 | -280.9056 | -303.1604 | -337.1905
| Combined Cycle (Gas) | -6.8312 | -108.6451 | 24.9622 | -138.57 | -101.1847 | -364.3557
| Combustion Turbine (Gas) | -3.2616 | 1.309 | 11.0041 | 3.9729 | -10.4663 | -47.3804
| Hydro | 0 | 0 | 0 | 0 | 0 | 0
| Nuclear | 0 | 0 | 0 | 0 | 0 | 0
| Oil/Gas Steam | -1.0879 | 0 | 0 | 0 | 0 | 0
| Other Non-renewables | 0 | 0 | 0 | 0 | 0 | 0
| Other Renewables | 0 | 0 | 0 | 0 | 0 | 0
| Solar | 0 | 0 | 0 | 0 | 0 | 0
| Wind | 0 | 0 | 0 | 0 | 0 | 0

## O&M
Incremental O&M Costs
Moderate Case Full EE
2014-03-17
| $000 000 | 2013 | 2014 | 2016 | 2018 | 2020 | 2025
NRDC US | Biomass | -0.1694 | 0.38614 | 0.39845 | 0.097269 | 0.23436 | 0.064658
| Coal (Conventional) | -183.9649 | -273.2794 | -3400.6566 | -4937.214 | -6369.1415 | -8544.452
| Combined Cycle (Gas) | -15.333 | -96.7168 | -43.6847 | -102.5352 | -111.0296 | -512.6877
| Combustion Turbine (Gas) | -14.1243 | -20.4125 | 6.9691 | -1.5249 | -7.7817 | -25.3322
| Hydro | 0 | 0 | 0 | 0 | 0 | 0
| Nuclear | 0 | -548.1714 | -548.5909 | -548.1547 | -563.4603 | -564.4986
| Oil/Gas Steam | -20.9234 | -52.7463 | -13.6543 | -19.5301 | -39.7283 | -210.4789
| Other Non-renewables | 0 | 12.6906 | 22.7476 | -9.6943 | -71.5662 | -60.9552
| Other Renewables | 0 | 0 | -9.6574 | -9.6575 | -31.9614 | -52.4791
| Solar | 0 | 0 | 2.8561 | 2.8561 | 3.6853 | 8.1741
| Wind | 0 | 0 | 3.6798 | 12.2531 | 47.4495 | 37.8835
NRDC ISONE | Biomass | -0.040488 | 0.00047632 | -0.0068866 | -0.038726 | 0.00020656 | -0.080233
| Coal (Conventional) | 0.28804 | -7.5557 | -74.988 | -75.5333 | -84.9082 | -85.0463
| Combined Cycle (Gas) | -12.4443 | -11.1194 | -9.0719 | -18.4983 | -17.3542 | -63.4361
| Combustion Turbine (Gas) | -0.54156 | -2.4646 | -2.3739 | -2.8198 | -2.3964 | -7.2992
| Hydro | 0 | 0 | 0 | 0 | 0 | 0
| Nuclear | 0 | 0 | 0 | 0 | 0 | 0
| Oil/Gas Steam | 0 | 0 | 0 | 0 | -0.00027132 | -0.096552
| Other Non-renewables | 0 | 0.34203 | 0.34203 | 0.34203 | 0.34203 | 12.6648
| Other Renewables | 0 | 0 | 0 | -1.2232 | -2.4512 | 0
| Solar | 0 | 0 | 0 | 0 | 0 | 0
| Wind | 0 | 0 | 6.1 | 14.6733 | 14.6733 | 5.1073
NRDC NYISO | Biomass | 0.0040948 | 5.6327e-06 | 0 | -0.0099527 | 0.0043968 | -0.0038183
| Coal (Conventional) | 0.24878 | -1.6615 | -9.2702 | -9.2642 | -9.8279 | -10.4446
| Combined Cycle (Gas) | -7.8779 | -7.5084 | -55.0422 | -66.4871 | -89.6842 | -134.6133
| Combustion Turbine (Gas) | -2.3189 | -1.3909 | -0.13533 | 0.0095728 | 0.053777 | 0.095872
| Hydro | 0 | 0 | 0 | 0 | 0 | 0
| Nuclear | 0 | -130.8508 | -131.2702 | -130.834 | -146.1396 | -146.5591
| Oil/Gas Steam | -14.6611 | -43.5729 | -2.9102 | -0.55819 | -0.55819 | -1.1653e-14
| Other Non-renewables | 0 | 0 | 0 | 0 | 0 | 1.1068
| Other Renewables | 0 | 0 | 0 | 0 | 0 | 0
| Solar | 0 | 0 | 0 | 0 | 0 | 0
| Wind | 0 | 0 | 0.97985 | 0.97985 | 0.97985 | 0.97985
NRDC MISO | Biomass | 0.025121 | 0.14282 | 0.13572 | 0.071954 | 0.18173 | 0.17735
| Coal (Conventional) | -16.3868 | -98.9631 | -335.8807 | -694.207 | -1046.4991 | -1435.4474
| Combined Cycle (Gas) | 3.3988 | 2.2619 | 3.4983 | 10.4414 | 22.7973 | 8.1095
| Combustion Turbine (Gas) | 1.7665 | 0.25335 | 3.0618 | -0.086929 | 0.15547 | -2.9995
| Hydro | 0 | 0 | 0 | 0 | 0 | 0
| Nuclear | 0 | 0 | 0 | 0 | 0 | 0
| Oil/Gas Steam | 0.0032453 | -0.87437 | -0.87718 | -0.87691 | -0.87156 | -9.9072
| Other Non-renewables | 0 | -0.3104 | -0.3104 | 0 | 0 | 0
| Other Renewables | 0 | 0 | 2.5154 | 2.5154 | 0 | 0
| Solar | 0 | 0 | 0 | 0 | 0 | 0
| Wind | 0 | -17.4971 | -17.4971 | -17.4971 | -49.2017 | -49.2017
NRDC PJM | Biomass | 0 | -0.032972 | 0 | -0.032972 | 0 | 0
| Coal (Conventional) | -58.1626 | -36.9177 | -873.0049 | -1070.7886 | -1324.0903 | -2160.0543
| Combined Cycle (Gas) | -5.8426 | -8.0574 | 8.514 | 4.5054 | 23.3778 | -17.8264
| Combustion Turbine (Gas) | -0.52339 | -14.7837 | -9.0292 | -6.948 | -4.5591 | -4.3554
| Hydro | 0 | 0 | 0 | 0 | 0 | 0
| Nuclear | 0 | -417.3207 | -417.3207 | -417.3207 | -417.3207 | -417.9394
| Oil/Gas Steam | 1.5337 | 54.4245 | 64.2895 | 70.4715 | 78.9581 | 26.3521
| Other Non-renewables | 0 | 5.73 | 16.1335 | -17.7307 | -74.2848 | -82.1283
| Other Renewables | 0 | 0 | 0 | -2.5156 | -3.9064 | -5.4501
| Solar | 0 | 0 | -1.2174 | -1.2174 | -1.2174 | 4.2012
| Wind | 0 | -8.7589 | -8.7589 | -8.7589 | -4.3589 | -4.3589
NRDC SERCC | Biomass | -0.0015532 | -0.00065211 | 0 | 0 | 0 | 0
| Coal (Conventional) | -2.3227 | -7.4818 | -108.6502 | -209.0607 | -473.8345 | -637.0339
| Combined Cycle (Gas) | -0.18775 | -0.027012 | 0.78639 | -3.7468 | -19.8197 | -109.3955
| Combustion Turbine (Gas) | -0.77419 | 8.0363 | 12.0938 | 6.439 | 14.1824 | 12.5878
| Hydro | 0 | 0 | 0 | 0 | 0 | 0
| Nuclear | 0 | 0 | 0 | 0 | 0 | 0
| Oil/Gas Steam | 0 | 0 | 0 | 0 | 0 | 0
| Other Non-renewables | 0 | -2.657 | -2.9277 | -2.9277 | -2.9277 | -2.9277
| Other Renewables | 0 | 0 | -2.5154 | -8.9099 | 0 | 0
| Solar | 0 | 0 | 0 | 0 | 0 | 0
| Wind | 0 | 0 | 0 | 0 | 0 | 0
NRDC SERCD | Biomass | -0.0045899 | 0 | -8.7709e-05 | -0.0043074 | -0.05055 | -0.018289
| Coal (Conventional) | -12.0964 | -1.7492 | -344.2125 | -496.5942 | -582.3766 | -749.7177
| Combined Cycle (Gas) | 12.0638 | 18.8138 | 17.8376 | 25.1457 | 37.2107 | 25.0048
| Combustion Turbine (Gas) | -0.63771 | 1.8108 | 7.0196 | 8.4226 | 7.804 | 3.7639
| Hydro | 0 | 0 | 0 | 0 | 0 | 0
| Nuclear | 0 | 0 | 0 | 0 | 0 | 0
| Oil/Gas Steam | -0.017736 | 5.474 | 5.474 | 5.474 | -0.94941 | -13.174
| Other Non-renewables | 0 | -2.6874 | -2.9181 | -2.7639 | -2.7134 | -1.5893
| Other Renewables | 0 | 0 | 0 | 5.9182 | 0.86312 | 0.73981
| Solar | 0 | 0 | 0 | 0 | 0 | 0
| Wind | 0 | 0 | 0 | 0 | 60 | 60
NRDC SERCG | Biomass | 0 | 0 | 0 | 0 | 0.0017288 | 0.00072582
| Coal (Conventional) | -9.7016 | -121.2334 | -205.5652 | -315.8426 | -582.0055 | -729.4272
| Combined Cycle (Gas) | 0.092868 | -0.10797 | -0.26051 | 0 | -1.1475 | -0.93396
| Combustion Turbine (Gas) | -0.46015 | 0.52356 | 0.19505 | 0.50658 | 3.9688 | 6.1263
| Hydro | 0 | 0 | 0 | 0 | 0 | 0
| Nuclear | 0 | 0 | 0 | 0 | 0 | 0
| Oil/Gas Steam | 0 | 0 | 0 | 0 | 0.0055731 | -0.0040288
| Other Non-renewables | 0 | 0 | 0 | 0 | 0 | 0
| Other Renewables | 0 | 0 | 0 | 0 | -8.4069 | 0
| Solar | 0 | 0 | 0 | 0 | 0 | 0
| Wind | 0 | 0 | 0 | 0 | 0 | 0
NRDC SERCSE | Biomass | 0 | 0 | 0 | 0 | 0 | 0
| Coal (Conventional) | -47.1018 | -3.3543 | -579.8349 | -926.2228 | -996.5852 | -1171.8501
| Combined Cycle (Gas) | -1.2473 | -1.2955 | 2.1621 | 6.1488 | -1.4175 | 0.80126
| Combustion Turbine (Gas) | 1.998 | 2.1944 | 3.0265 | 6.5147 | 1.992 | 6.293
| Hydro | 0 | 0 | 0 | 0 | 0 | 0
| Nuclear | 0 | 0 | 0 | 0 | 0 | 0
| Oil/Gas Steam | 0 | 4.9775 | 4.9775 | 4.9775 | 3.2133 | 3.2133
| Other Non-renewables | 0 | 0 | 0 | 0 | -5.7993 | -5.7993
| Other Renewables | 0 | 0 | 0 | 0 | 0 | 0
| Solar | 0 | 0 | -6.3751 | -6.3751 | -6.3751 | -6.3751
| Wind | 0 | 0 | -3.4 | -3.4 | -3.4 | -3.4
NRDC CA + OTHERWES | Biomass | 0.024343 | 0.24522 | 0.22089 | 0.12464 | 0.11631 | 0.011341
| Coal (Conventional) | -1.0659 | 28.3939 | -258.4846 | -312.5372 | -378.4159 | -420.3331
| Combined Cycle (Gas) | 7.8389 | -79.931 | -42.7365 | -79.2908 | -91.7638 | -138.0741
| Combustion Turbine (Gas) | -12.9481 | -8.6579 | -4.2215 | -6.8422 | -10.6013 | -26.8034
| Hydro | 0 | 0 | 0 | 0 | 0 | 0
| Nuclear | 0 | 0 | 0 | 0 | 0 | 0
| Oil/Gas Steam | -7.7829 | -64.6061 | -71.8308 | -85.3778 | -90.0659 | -97.6935
| Other Non-renewables | 0 | 12.6276 | 12.8634 | 14.0384 | 14.1049 | 15.4569
| Other Renewables | 0 | 0 | 0 | 4.215 | -10.7134 | -22.3038
| Solar | 0 | 0 | 10.4487 | 10.4487 | 11.2778 | 10.3481
| Wind | 0 | 26.2559 | 26.2559 | 26.2559 | 28.7569 | 28.7569
NRDC ERCOT + SPP | Biomass | -0.033237 | 0.0088963 | 0 | -0.032208 | -0.03008 | -0.013347
| Coal (Conventional) | -23.5991 | -10.601 | -399.4767 | -548.2839 | -630.6387 | -825.8832
| Combined Cycle (Gas) | 3.2415 | 5.2868 | 30.8352 | 31.7646 | 34.7919 | -11.8492
| Combustion Turbine (Gas) | 1.745 | 0.34843 | 2.2239 | 2.5097 | -2.0089 | 0.57851
| Hydro | 0 | 0 | 0 | 0 | 0 | 0
| Nuclear | 0 | 0 | 0 | 0 | 0 | 0
| Oil/Gas Steam | 0 | 2.1086 | 2.9156 | 2.9156 | 2.9156 | -62.3978
| Other Non-renewables | 0 | -2.055 | -2.136 | -2.7566 | -2.6756 | -2.1506
| Other Renewables | 0 | 0 | 0 | 0 | 0 | -15.8075
| Solar | 0 | 0 | 0 | 0 | 0 | 0
| Wind | 0 | 0 | 0 | 0 | 0 | 0
NRDC FRCC | Biomass | -0.0095084 | 0 | 0 | 0 | 0 | 0
| Coal (Conventional) | -0.84712 | -11.925 | -51.5883 | -102.9361 | -116.5619 | -160.9151
| Combined Cycle (Gas) | -2.2975 | -1.0585 | 4.6923 | -9.633 | -11.9254 | -62.8795
| Combustion Turbine (Gas) | -0.94328 | 1.8824 | 3.168 | -0.86937 | -6.1444 | 0.43259
| Hydro | 0 | 0 | 0 | 0 | 0 | 0
| Nuclear | 0 | 0 | 0 | 0 | 0 | 0
| Oil/Gas Steam | 0 | -10.6777 | -15.6927 | -16.5557 | -32.3755 | -56.7713
| Other Non-renewables | 0 | -0.44535 | -0.44535 | -0.28341 | 0 | 0
| Other Renewables | 0 | 0 | 0 | 0 | 0 | 0
| Solar | 0 | 0 | 0 | 0 | 0 | 0
| Wind | 0 | 0 | 0 | 0 | 0 | 0
NRDC PNW | Biomass | -0.13358 | 0.022344 | 0.048813 | 0.018842 | 0.010622 | -0.0090684
| Coal (Conventional) | -13.2177 | -0.23065 | -159.7004 | -175.9433 | -143.3975 | -158.2991
| Combined Cycle (Gas) | -12.0715 | -13.9742 | -4.8995 | -2.885 | 3.9049 | -7.5951
| Combustion Turbine (Gas) | -0.48658 | -8.1646 | -8.0597 | -8.3607 | -10.228 | -13.7527
| Hydro | 0 | 0 | 0 | 0 | 0 | 0
| Nuclear | 0 | 0 | 0 | 0 | 0 | 0
| Oil/Gas Steam | 0.0012893 | 0 | 0 | 0 | 0 | 0
| Other Non-renewables | 0 | 2.1461 | 2.1461 | 2.3876 | 2.3876 | 4.4115
| Other Renewables | 0 | 0 | -9.6574 | -9.6574 | -7.3466 | -9.6574
| Solar | 0 | 0 | 0 | 0 | 0 | 0
| Wind | 0 | -5e-08 | -5e-08 | -5e-08 | -5e-08 | -5e-08

## Data for Charts (hidden)
Henry Hub Price: | [10 empty] | Coal Retirements (Cumulative)
| 2012$/MMBTu | 2013 | 2014 | 2016 | 2018 | 2020 | 2025 | 2030 | 2035 | 2040 |  |  | 2013 | 2014 | 2016 | 2018 | 2020 | 2025 | 2030 | 2035 | 2040
NRDC US | Henry Hub Price | 3.3256 | 3.4616 | 3.7439 | 4.04 | 4.22 | 4.47 | #N/A | #N/A | #N/A | NRDC US |  | 4.3255 | 16.6054 | 94.8675 | 104.4847 | 112.5113 | 131.054 | #REF! | #REF! | #REF!
Generation Mix | [10 empty] | Generation Mix
| TWh | 2013 | 2014 | 2016 | 2018 | 2020 | 2025 | 2030 | 2035 | 2040 |  | TWh | 2013 | 2014 | 2016 | 2018 | 2020 | 2025 | 2030 | 2035 | 2040
NRDC US | Combined Cycle (Gas) | 1006.1356 | 1025.547 | 1088.0069 | 1014.4819 | 1013.4383 | 967.5307 | #REF! | #REF! | #REF! | NRDC US | Energy Efficiency | 80.6999 | 117.052 | 176.9603 | 296.7535 | 437.3576 | 708.6131 | #REF! | #REF! | #REF!
| Combined Cycle (Gas + CCS) | 0 | 0 | 0 | 0 | 0 | 0 | #REF! | #REF! | #REF! |  | Coal | 1460.7904 | 1436.5004 | 1339.518 | 1354.3634 | 1217.2224 | 1144.7096 | #REF! | #REF! | #REF!
| Combustion Turbine (Gas) | 64.3253 | 75.5459 | 80.2864 | 75.7091 | 74.5524 | 76.8652 | #REF! | #REF! | #REF! |  | Coal (With CCS) | 0 | 2.6659 | 7.1598 | 7.3866 | 38.1854 | 38.2208 | #REF! | #REF! | #REF!
| Coal (Without CCS) | 1460.7904 | 1436.5004 | 1339.518 | 1354.3634 | 1217.2224 | 1144.7096 | #REF! | #REF! | #REF! |  | Gas | 1088.12 | 1111.5151 | 1171.9524 | 1092.9383 | 1090.3087 | 1047.7695 | #REF! | #REF! | #REF!
| Gas Co-firing | 0.33362 | 7.2343 | 0.53592 | 0 | 0.61747 | 0 | #REF! | #REF! | #REF! |  | Gas (With CCS) | 0 | 0 | 0 | 0 | 0 | 0 | #REF! | #REF! | #REF!
| Biomass Co-firing | 7.0986 | 6.2027 | 5.6633 | 6.7408 | 17.6413 | 17.6291 | #REF! | #REF! | #REF! |  | Nuclear | 779.7363 | 730.3426 | 750.9635 | 774.2378 | 788.2081 | 793.2647 | #REF! | #REF! | #REF!
| Coal (With CCS) | 0 | 2.6659 | 7.1598 | 7.3866 | 38.1854 | 38.2208 | #REF! | #REF! | #REF! |  | Renewables and Other | 553.492 | 595.5431 | 606.5757 | 614.1966 | 674.3169 | 690.5855 | #REF! | #REF! | #REF!
| Gas Co-firing | 0 | 0 | 0 | 0 | 0 | 0 | #REF! | #REF! | #REF!
| Biomass Co-firing | 0 | 0 | 0 | 0 | 0 | 0 | #REF! | #REF! | #REF!
| Oil/Gas Steam | 17.6592 | 10.4222 | 3.659 | 2.7473 | 2.318 | 3.3735 | #REF! | #REF! | #REF!
| Nuclear | 779.7363 | 730.3426 | 750.9635 | 774.2378 | 788.2081 | 793.2647 | #REF! | #REF! | #REF!
| Hydro | 307.7621 | 308.9979 | 310.3853 | 309.2686 | 307.7702 | 306.1265 | #REF! | #REF! | #REF!
| Wind | 154.4289 | 178.9312 | 185.0076 | 186.2373 | 230.3612 | 235.6381 | #REF! | #REF! | #REF!
| Biomass | 30.9571 | 36.765 | 38.8388 | 39.0164 | 39.2215 | 39.4803 | #REF! | #REF! | #REF!
| Demand Response | 0 | 0 | 0 | 0 | 0 | 0 | #REF! | #REF! | #REF!
| Energy Efficiency | 80.6999 | 117.052 | 176.9603 | 296.7535 | 437.3576 | 708.6131 | #REF! | #REF! | #REF!
| Other Renewables | 36.1511 | 39.619 | 46.7185 | 53.5073 | 59.2889 | 72.2852 | #REF! | #REF! | #REF!
| Other Non-renewables | 16.7607 | 17.793 | 19.4263 | 19.4262 | 19.4162 | 19.4262 | #REF! | #REF! | #REF!
| Coal to Biomass Conversion | 0 | 0 | 0 | 0 | 0 | 0 | #REF! | #REF! | #REF!
| Coal to Gas Conversion | 0 | 0 | 0 | 0 | 0 | 0 | #REF! | #REF! | #REF!
Capacity Mix | [10 empty] | Capacity Mix
| GW | 2013 | 2014 | 2016 | 2018 | 2020 | 2025 | 2030 | 2035 | 2040 |  | GW | 2013 | 2014 | 2016 | 2018 | 2020 | 2025 | 2030 | 2035 | 2040
NRDC US | Combined Cycle (Gas) | 214.5756 | 213.8203 | 229.9975 | 230.1786 | 230.1916 | 228.3235 | #REF! | #REF! | #REF! | NRDC US | Energy Efficiency | 9.2123 | 13.3621 | 20.2009 | 33.876 | 49.9267 | 80.8919 | #REF! | #REF! | #REF!
| Combined Cycle (Gas + CCS) | 0 | 0 | 0 | 0 | 0 | 0 | #REF! | #REF! | #REF! |  | Coal | 304.0834 | 289.6421 | 210.9804 | 202.3835 | 187.804 | 169.3194 | #REF! | #REF! | #REF!
| Combustion Turbine (Gas) | 146.1117 | 138.6676 | 137.7602 | 136.356 | 136.2656 | 134.601 | #REF! | #REF! | #REF! |  | Coal (With CCS) | 0 | 0.6 | 1.3098 | 1.3098 | 5.2693 | 5.2693 | #REF! | #REF! | #REF!
| Coal (Without CCS) | 304.0834 | 289.6421 | 210.9804 | 202.3835 | 187.804 | 169.3194 | #REF! | #REF! | #REF! |  | Gas | 457.5266 | 381.914 | 390.9205 | 389.0958 | 388.1343 | 377.0716 | #REF! | #REF! | #REF!
| Coal (With CCS) | 0 | 0.6 | 1.3098 | 1.3098 | 5.2693 | 5.2693 | #REF! | #REF! | #REF! |  | Gas (With CCS) | 0 | 0 | 0 | 0 | 0 | 0 | #REF! | #REF! | #REF!
| Oil/Gas Steam | 96.8394 | 29.4261 | 23.1629 | 22.5611 | 21.6771 | 14.1471 | #REF! | #REF! | #REF! |  | Nuclear | 102.0248 | 93.6952 | 95.7272 | 100.1612 | 100.1177 | 100.1177 | #REF! | #REF! | #REF!
| Nuclear | 102.0248 | 93.6952 | 95.7272 | 100.1612 | 100.1177 | 100.1177 | #REF! | #REF! | #REF! |  | Renewables and Other | 163.2309 | 171.4948 | 175.2095 | 176.3047 | 188.7631 | 191.3029 | #REF! | #REF! | #REF!
| Hydro | 95.8806 | 95.9778 | 96.1742 | 95.987 | 95.7074 | 95.2414 | #REF! | #REF! | #REF!
| Wind | 55.7884 | 63.3759 | 65.7392 | 66.1936 | 78.2316 | 79.6538 | #REF! | #REF! | #REF!
| Biomass | 4.591 | 4.771 | 4.855 | 4.855 | 4.855 | 4.855 | #REF! | #REF! | #REF!
| Demand Response | 0 | 0 | 0 | 0 | 0 | 0 | #REF! | #REF! | #REF!
| Energy Efficiency | 9.2123 | 13.3621 | 20.2009 | 33.876 | 49.9267 | 80.8919 | #REF! | #REF! | #REF!
| Other Renewables | 4.7973 | 5.1212 | 5.9832 | 6.8112 | 7.5112 | 9.0948 | #REF! | #REF! | #REF!
| Other Non-renewables | 2.1735 | 2.2488 | 2.4578 | 2.4578 | 2.4578 | 2.4578 | #REF! | #REF! | #REF!
Cumulative Capacity Additions
| Cumulative GW | 2013 | 2014 | 2016 | 2018 | 2020 | 2025 | 2030 | 2035 | 2040
NRDC US | Combined Cycle (Gas) | 4.215 | 8.712 | 23.5811 | 24.1794 | 24.1924 | 26.6258 | #REF! | #REF! | #REF!
| Combined Cycle (Gas + CCS) | 0 | 0 | 0 | 0 | 0 | 0 | #REF! | #REF! | #REF!
| Combustion Turbine (Gas) | 3.353 | 4.0723 | 4.1623 | 4.1623 | 4.1623 | 4.1623 | #REF! | #REF! | #REF!
| Wind | 6.099 | 13.217 | 15.5406 | 15.9946 | 28.0326 | 29.4548 | #REF! | #REF! | #REF!
| Coal (Without CCS) | 1.5 | 2.1 | 3.364 | 5.243 | 5.243 | 5.243 | #REF! | #REF! | #REF!
| Coal (With CCS) | 0 | 0 | 0 | 0 | 0 | 0 | #REF! | #REF! | #REF!
| Solar | 3.1457 | 7.5951 | 13.8912 | 15.8655 | 17.3724 | 19.93 | #REF! | #REF! | #REF!
| Other Renewables | 0.901 | 1.377 | 1.767 | 1.799 | 1.799 | 1.799 | #REF! | #REF! | #REF!
| Other Non-renewables | 0.136 | 0.196 | 3.267 | 3.267 | 3.267 | 3.267 | #REF! | #REF! | #REF!
| Nuclear | 0 | 0 | 1.122 | 4.456 | 6.1625 | 6.1625 | #REF! | #REF! | #REF!
| Incremental GW | 2013 | 2014 | 2016 | 2018 | 2020 | 2025 | 2030 | 2035 | 2040
NRDC US | Combined Cycle (Gas) | 0.0919 | 0.0919 | 0.0919 | 0.0919 | 0.0919 | 0.0919 | #REF! | #REF! | #REF!
| Combustion Turbine (Gas) | 0.22583 | 1.0287 | 4.7268 | 5.4458 | 5.4598 | 5.4598 | #REF! | #REF! | #REF!
| Wind | 0.0299 | 0.0299 | 0.0299 | 0.0299 | 0.0299 | 0.0299 | #REF! | #REF! | #REF!
| Coal Conventional | 4.3255 | 16.6054 | 94.8675 | 104.4847 | 112.5113 | 131.054 | #REF! | #REF! | #REF!
| Solar | 0 | 0 | 0 | 0 | 0 | 0 | #REF! | #REF! | #REF!
| Other Renewables | 0.065807 | 0.9995 | 1.4339 | 1.6251 | 1.9711 | 2.3586 | #REF! | #REF! | #REF!
| Other Non-renewables | 3.0858 | 66.5483 | 73.4293 | 74.0311 | 74.8988 | 82.4141 | #REF! | #REF! | #REF!
| Nuclear | 2.25 | 8.2856 | 8.2856 | 8.3563 | 9.0993 | 9.0993 | #REF! | #REF! | #REF!
Total System Costs (Millions$) |  | 2013 | 2014 | 2016 | 2018 | 2020 | 2025 | 2030 | 2035 | 2040
NRDC US |  | #REF! | #REF! | #REF! | #REF! | #REF! | #REF! | #REF! | #REF! | #REF!
|  | 2013 | 2014 | 2016 | 2018 | 2020 | 2025 | 2030 | 2035 | 2040 |  |  | 2013 | 2014 | 2016 | 2018 | 2020 | 2025 | 2030 | 2035 | 2040
NRDC US | Existing Coal | 1553596.5157 | 1527629.162 | 1380940.3672 | 1391151.722 | 1233178.9588 | 1153612.2465 | #REF! | #REF! | #REF! | NRDC US | Energy Efficiency | #REF! | #REF! | #REF! | #REF! | #REF! | 0 | 0 | 0 | 0
| Existing CC | 426951.6622 | 435883.5446 | 454391.1443 | 424241.8676 | 424983.2044 | 399472.303 | #REF! | #REF! | #REF! |  | Coal | #REF! | #REF! | #REF! | #REF! | #REF! | 0 | 0 | 0 | 0
| Existing CT | 36725.6795 | 41595.2964 | 44480.0197 | 41904.4077 | 41143.3812 | 42605.2314 | #REF! | #REF! | #REF! |  | Coal (With CCS) | #REF! | #REF! | #REF! | #REF! | #REF! | 0 | 0 | 0 | 0
| New CC | 0 | 0 | 5075.7985 | 4205.511 | 2854.538 | 8558.5119 | #REF! | #REF! | #REF! |  | Gas | #REF! | #REF! | #REF! | #REF! | #REF! | 0 | 0 | 0 | 0
| New CT | 205.2467 | 506.19 | 466.5695 | 332.823 | 381.7562 | 430.682 | #REF! | #REF! | #REF! |  | Gas (With CCS) | #REF! | #REF! | #REF! | #REF! | #REF! | 0 | 0 | 0 | 0
| New Coal | 0 | 0 | 0 | 0 | 0 | 0 | #REF! | #REF! | #REF! |  | Nuclear | #REF! | #REF! | #REF! | #REF! | #REF! | 0 | 0 | 0 | 0
| Oil/Gas Steam | 9797.2098 | 5581.9044 | 1967.725 | 1460.6722 | 1217.0321 | 1853.2823 | #REF! | #REF! | #REF! |  | Renewables and Other | #REF! | #REF! | #REF! | #REF! | #REF! | 0 | 0 | 0 | 0
| Other | 11683.3996 | 12390.0288 | 20457.664 | 22138.7339 | 14933.5513 | 12521.8411 | #REF! | #REF! | #REF!
| Total | 2038959.7136 | 2023586.1261 | 1907779.2882 | 1885435.7373 | 1718692.4221 | 1619054.0981 | #REF! | #REF! | #REF!